## 提出用内訳書
|  |  |  | 設 計 | 令 和 ８ 年 ４ 月 日 |  |  |  | 設計者 |  |  | 精 査
設 計 内 訳 書
[7 empty] | 円也 |  |  |  | 工事費額
[5 empty] | 但し、 | 旧河原田小学校校舎等解体・屋内運動場等災害復旧工事
工事概要
[7 empty] | 解体 | 校舎棟 S造3階 A＝2,010㎡ 杭撤去
ポンプ室 CB造 地上1階 A＝62㎡
プール25ｍ 管理棟一式
[7 empty] | 改修 | 屋内運動場棟 S造2階 A＝973㎡
アリーナ面床張替・出入口改修
| 名 称 |  | 摘 要 |  | 数 量 | 単位 | 単 価 | 金 額 |  |  | 解体工事 |  | 復旧工事
数 量
1 | A． | 直 接 工 事 費
2 |  |  |  |  | 1 | 式
3
4
5
6
7 |  | 小 計
8
9 | Ｂ. | 共 通 仮 設 費 | 安全管理費含む |  | 1 | 式
10
11 |  | 純 工 事 費 計
12 | Ｃ. | 諸 経 費
13 |  | (1) 現 場 管 理 費 |  |  | 1 | 式
14
15 |  | 工 事 原 価 計
16 |  | (2) 一 般 管 理 費 | 契約保証費含む |  | 1 | 式
17 | Ｄ. | 工 事 価 格 計
18
19 |  | 消費税相当額 |  |  | 1 | 式
20
21 |  | 総 計 (工事費)
22

## 提出用内訳書（別記）
別記内訳書
名 称 | 数 量 | 単 位 | 金 額 | 備 考
直接工事費のうち労務費
1
式
直接工事費のうち材料費
1
式
現場管理費のうち建退共掛金
1
式
工事原価のうち現場労働者の法定福利費の事業主負担額
1
式
工事原価のうち安全衛生経費
1
式
【別記内訳書の記載における留意事項】
内訳書を作成するための負担を軽減する必要があることから、算出可能な範囲内で、積算された金額を記載してください。
○直接工事費における労務費や材料費
「主要な材料」や「積上げ積算方式の工種」等について、材料費や労務費を積み上げ、金額を記載してください。
なお、労務費や材料費のうち
・市場単価や標準単価などの労務費だけの分割算出が困難なもの
・雑材料や燃料費など、全体の材料費に対して費用割合が小さいものなど
については、算出可能な範囲内で、積算に反映してください。
○法定福利費の事業主負担額
現場労働者に関する労災保険料、雇用保険料、健康保険料（介護保険料含む）及び厚生年金保険料（子ども・子育て拠出金含
む）の法定の事業主負担額を記載してください。
○安全衛生経費
労働安全衛生法令等に基づく労働災害防止対策に必要な経費を記載してください。

## 三号－指定
設 計 内 訳 書 |  | 設 計 |  |  |  | 設 計 者
|  | 建 設 場 所 | 石川県輪島市横地町地内
工事費一金 | [6 empty] | 円也
| 但し、 | 河原田小学校校舎等解体工事 |  |  |  |  | 指定仮設費
名 称 | 品種・形状・摘要 |  | 単 位 | 数 量 | 単 価 | 金 額 | 備 考
指定仮設費等
共通仮設費(仮囲い等) |  |  | 式 | 1
計

## 四号-共通仮設
(四号様式）（内訳明細書） | [5 empty] | 頁
名 称 | 品質・形状・摘要 | 単位 | 数 量 | 単 価 | 金 額 | 備 考
共通仮設費
(共通)
鋼板製 H=2.0m
仮囲い | 9か月 | ｍ | 398
仮囲い運搬 |  | ｍ | 398
1524×6096×22mm
仮設敷鉄板敷 | 9か月 | m2 | 399
仮設敷鉄板運搬 |  | m2 | 399
W7.2×H4.5m
ﾊﾟﾈﾙｹﾞｰﾄ | 9か月 | か所 | 1
W6.3×H4.5m
ﾊﾟﾈﾙｹﾞｰﾄ | 9か月 | か所 | 1
交通誘導員B | 9か月 | 人 | 198
騒音振動計 | 9か月 | 台 | 1
小 計
名 称
品質・形状・摘要
単位
名 称
品質・形状・摘要
単位
名 称
品質・形状・摘要
単位
名 称
品質・形状・摘要
単位
名 称
品質・形状・摘要
単位
名 称
品質・形状・摘要
単位
名 称
品質・形状・摘要
単位
名 称
品質・形状・摘要
単位
名 称
品質・形状・摘要
単位
名 称
品質・形状・摘要
単位
名 称
品質・形状・摘要
単位
名 称
品質・形状・摘要
単位

## 三号－発生材処理
設 計 内 訳 書 |  | 設 計 |  |  |  | 設 計 者
|  | 建 設 場 所 | 石川県輪島市横地町地内
工事費一金 | [6 empty] | 円也
| 但し、 | 河原田小学校校舎等解体工事 |  |  |  |  | 指定仮設費
名 称 | 品種・形状・摘要 |  | 単 位 | 数 量 | 単 価 | 金 額 | 備 考
発生材処処分
発生材処理費 | 建設廃棄物処理 |  | 式 | 1
計

## 四号-発生材処理
(四号様式）（内訳明細書） | [5 empty] | 頁
名 称 | 品質・形状・摘要 | 単位 | 数 量 | 単 価 | 金 額 | 備 考
A)校舎棟解体工事
3.発生材処分
(3-1)発生材処理 | 建設廃棄物処理 | 式 | 1
(3-2)発生材処理 | 有価物引渡し | 式 | 1
B)ポンプ室解体工事
(3-1)発生材処理 | 建設廃棄物処理 | 式 | 1
(3-2)発生材処理 | 有価物引渡し | 式 | 1
C)プール管理棟解体工事
(3-1)発生材処理 | 建設廃棄物処理 | 式 | 1
(3-2)発生材処理 | 有価物引渡し | 式 | 1
D)外構解体工事
(3-1)発生材処理 | 建設廃棄物処理 | 式 | 1
(3-2)発生材処理 | 有価物引渡し | 式 | 1
小 計
名 称
品質・形状・摘要
単位
名 称
品質・形状・摘要
単位
名 称
品質・形状・摘要
単位
名 称
品質・形状・摘要
単位
名 称
品質・形状・摘要
単位
名 称
品質・形状・摘要
単位
名 称
品質・形状・摘要
単位
名 称
品質・形状・摘要
単位
名 称
品質・形状・摘要
単位
名 称
品質・形状・摘要
単位
名 称
品質・形状・摘要
単位
名 称
品質・形状・摘要
単位

## 三号-直接
設 計 内 訳 書 |  | 設 計 |  |  |  | 設 計 者
|  | 建 設 場 所 | 石川県輪島市横地町地内
工事費一金 |  | 0 |  |  |  |  | 円也
| 但し、 | 河原田小学校校舎等解体工事 |  |  |  |  | 直接工事費
名 称 | 品種・形状・摘要 |  | 単 位 | 数 量 | 単 価 | 金 額 | 備 考
直接工事費
a.建築解体工事 |  |  | 式 | 1
b.機械設備解体工事 |  |  | 式 | 1
c.電気設備解体工事 |  |  | 式 | 1
計

## 四号-【全体】建 種目
(四号様式）（内訳明細書） | [5 empty] | 頁
名 称 | 品質・形状・摘要 | 単位 | 数 量 | 単 価 | 金 額 | 備 考
直接工事費
A)校舎棟解体工事 |  | 式 | 1
B)ポンプ室解体工事 |  | 式 | 1
C)プール管理棟解体工事 |  | 式 | 1
D)外構解体工事 |  | 式 | 1
小 計
名 称
品質・形状・摘要
単位
名 称
品質・形状・摘要
単位
名 称
品質・形状・摘要
単位
名 称
品質・形状・摘要
単位
名 称
品質・形状・摘要
単位
名 称
品質・形状・摘要
単位
名 称
品質・形状・摘要
単位
名 称
品質・形状・摘要
単位
名 称
品質・形状・摘要
単位
名 称
品質・形状・摘要
単位
名 称
品質・形状・摘要
単位
名 称
品質・形状・摘要
単位

## 四号-(校)建 科目
(四号様式）（内訳明細書） | [5 empty] | 頁
名 称 | 品質・形状・摘要 | 単位 | 数 量 | 単 価 | 金 額 | 備 考
A)校舎棟解体工事
01.直接仮設 |  | 式 | 1
02.躯体解体工事 |  | 式 | 1
03.杭撤去工事 |  | 式 | 1
04.建具撤去工事 |  | 式 | 1
05.内・外装撤去工事 |  | 式 | 1
06.内・外装撤去工事 | （ｱｽﾍﾞｽﾄ含有） | 式 | 1
07.家具・備品撤去工事 |  | 式 | 1
08.発生材処分 |  | 式 | 1
小 計
名 称
品質・形状・摘要
単位
名 称
品質・形状・摘要
単位
名 称
品質・形状・摘要
単位
名 称
品質・形状・摘要
単位
名 称
品質・形状・摘要
単位
名 称
品質・形状・摘要
単位
名 称
品質・形状・摘要
単位
名 称
品質・形状・摘要
単位
名 称
品質・形状・摘要
単位
名 称
品質・形状・摘要
単位
名 称
品質・形状・摘要
単位
名 称
品質・形状・摘要
単位

## 四号-(校)建 中科目
(四号様式）（内訳明細書） | [5 empty] | 頁
名 称 | 品質・形状・摘要 | 単位 | 数 量 | 単 価 | 金 額 | 備 考
A)校舎棟解体工事
01.直接仮設
(1)外部仮設 |  | 式 | 1
(2)内部仮設 |  | 式 | 1
小 計
02.躯体解体工事
(1)コンクリート躯体 |  | 式 | 1
(2)鉄骨躯体 |  | 式 | 1
小 計
03.杭撤去工事 |  | 式 | 1
04.建具撤去工事
(1)ｱﾙﾐﾆｳﾑ製建具 |  | 式 | 1
(2)鋼製建具 |  | 式 | 1
(3)木製建具 |  | 式 | 1
(4)パネル建具 |  | 式 | 1
(5)ｶﾞﾗｽ撤去 |  | 式 | 1
(6)建具廻りｼｰﾘﾝｸﾞ撤去 |  | 式 | 1
(7)ﾄｲﾚﾌﾞｰｽ撤去 |  | 式 | 1
小 計
05.内・外装撤去工事
(1)外装撤去 |  | 式 | 1
(2)内装撤去 |  | 式 | 1
小 計
06.内・外装撤去工事 | （ｱｽﾍﾞｽﾄ含有）
(1)外装撤去 | （ｱｽﾍﾞｽﾄ含有） | 式 | 1
(2)内装撤去 | （ｱｽﾍﾞｽﾄ含有） | 式 | 1
小 計
07.家具・備品撤去工事
(1)家具撤去 |  | 式 | 1
(2)存置物撤去 |  | 式 | 1
(3)移設業務 |  | 式 | 1
小 計
08.発生材処分
(1)発生材積み込み | 建設廃棄物処理 | 式 | 1
(2)発生材運搬 | 建設廃棄物処理 | 式 | 1
小 計
名 称
品質・形状・摘要
単位
名 称
品質・形状・摘要
単位
名 称
品質・形状・摘要
単位
名 称
品質・形状・摘要
単位
名 称
品質・形状・摘要
単位
名 称
品質・形状・摘要
単位
名 称
品質・形状・摘要
単位
名 称
品質・形状・摘要
単位
名 称
品質・形状・摘要
単位
名 称
品質・形状・摘要
単位
名 称
品質・形状・摘要
単位
名 称
品質・形状・摘要
単位

## 四号-(校)建 細目別内訳
(四号様式）（内訳明細書） | [5 empty] | 頁
名 称 | 品質・形状・摘要 | 単位 | 数 量 | 単 価 | 金 額 | 備 考
A)校舎棟解体工事
01.直接仮設
(1)外部仮設
建枠900×1700 布枠500+240
枠組本足場(手すり先行方式) | 22m未満 4か月 | m2 | 1296
建枠900×1700 布枠500+240
枠組本足場(手すり先行方式) | 12m未満 4か月 | m2 | 797
安全手すり(手すり先行方式) | 枠組本足場用 4か月 | ｍ | 257
防音ｼｰﾄ張り | 4か月 | m2 | 2093
仮設材運搬 |  | 式 | 1
小 計
(2)内部仮設
脚立足場 階高4.0m以下
内部仕上足場 | 4か月 | m2 | 2163
内部階段仕上足場 |  | m2 | 121
仮設材運搬 |  | 式 | 1
小 計
02.躯体解体工事
(1)コンクリート躯体
基礎ｺﾝｸﾘｰﾄとりこわし | 圧砕機 | m3 | 374
土間ｺﾝｸﾘｰﾄとりこわし | 圧砕機 | m3 | 239
躯体ｺﾝｸﾘｰﾄとりこわし | 圧砕機 地上からの解体 | m3 | 156
根切り |  | m3 | 1061
埋戻し(A種) | 山砂の類 | m3 | 1181
土工機械運搬 | 根切り、埋戻し | 往復 | 1
（撤去機械）
撤去機械運搬（空気圧縮機） | 可搬式、ｽｸﾘｭｰｴﾝｼﾞﾝ掛 | 往復 | 1
小 計
(2)鉄骨躯体
鉄骨造上屋解体 | 鉄骨ｶｯﾀｰ主体 重量級 | m2 | 2284
03.杭撤去工事
重機運搬費 | ｸﾚｰﾝ(75t)Ｂ・Ｈ含む | 式 | 1
機材運搬費 | ｵｰｶﾞｰ・発電機・ｹｰｼﾝｸﾞ等 | 式 | 1
施工費 | φ350 17ｍ | 本 | 18
施工費 | φ350 18ｍ（試験杭） | 本 | 2
施工費 | φ400 17ｍ | 本 | 74
施工費 | φ400 18ｍ（試験杭） | 本 | 3
杭頭出し |  | 本 | 97
杭穴埋戻し | 貧配合ｾﾒﾝﾄﾐﾙｸ（自然投下） | m3 | 218
材料費 | ｾﾒﾝﾄ200kg/m3・ﾍﾞﾝﾄﾅｲﾄ25kg/m | 式 | 1
敷き鉄板 | 5×20 15枚 | 式 | 1
杭大割・集積費 |  | ｍ | 1654
小 計
04.建具撤去工事
(1)ｱﾙﾐﾆｳﾑ製建具
1837*1058
AW1 撤去 | 引違い 枠共 2か所 | m2 | 3.9
1700*1050
AW2 撤去 | 引違い 枠共 1か所 | m2 | 1.8
1700*900
AW3 撤去 | 引違い 枠共 1か所 | m2 | 1.5
2300*900
AW5 撤去 | 引違い 枠共 1か所 | m2 | 2.1
500*500
AW6 撤去 | 突出し 枠共 1か所 | m2 | 0.3
1700*900
AW7 撤去 | 引違い 枠共 1か所 | m2 | 1.5
小 計
(2)鋼製建具
1800*2795
SD1 撤去 | ﾗﾝﾏ付両開き 枠共 1か所 | m2 | 5
4700*2795
SD2 撤去 | ﾗﾝﾏ付両開き 枠共 1か所 | m2 | 13.2
1700*2000
SD3 撤去 | 両開き 枠共 2か所 | m2 | 6.8
1300*2000
SD4 撤去 | ﾗﾝﾏ付親子 枠共 1か所 | m2 | 2.6
800*2000
SD5 撤去 | 片開き 枠共 1か所 | m2 | 1.6
3000*2985
SD6 撤去 | 両開き 枠共 2か所 | m2 | 17.9
2700*2985
SD7 撤去 | 両開き 枠共 3か所 | m2 | 24.2
1620*2985
SD8 撤去 | 両開き 枠共 1か所 | m2 | 4.8
800*1800
SD9 撤去 | 片開き 枠共 1か所 | m2 | 1.4
800*1700
SD10 撤去 | 片開き 枠共 3か所 | m2 | 4.1
800*1950
SD11 撤去 | 片開き 枠共 1か所 | m2 | 1.6
1600*1950
SD12 撤去 | 両開き 枠共 2か所 | m2 | 6.2
800*1950
SD13 撤去 | 片開き 枠共 1か所 | m2 | 1.6
1100*2975
SD14 撤去 | ｶﾞﾗﾘ付親子 枠共 1か所 | m2 | 3.3
850*1950
SD15 撤去 | 片開き 枠共 1か所 | m2 | 1.7
1200*1950
SD16 撤去 | 両開き親子 枠共 2か所 | m2 | 4.7
500*800
SD17 撤去 | 片開き 枠共 1か所 | m2 | 0.4
2400*2600
SF1 撤去 | 三方枠 3か所 | m2 | 18.7
800*2000
SF2 撤去 | 三方枠 1か所 | m2 | 1.6
小 計
(3)木製建具
800*1700
WD3 撤去 | 片開き 枠共 5か所 | m2 | 6.8
800*1950
WD4 撤去 | 片開き 枠共 1か所 | m2 | 1.6
800*1950
WD5 撤去 | 片開き 枠共 1か所 | m2 | 1.6
800*1950
WD6 撤去 | 片開き 枠共 2か所 | m2 | 3.1
2700*2700
WD7 撤去 | 引違い 枠共 1か所 | m2 | 7.3
600*1950
WD8 撤去 | 片開き 枠共 1か所 | m2 | 1.2
850*1750
WD9 撤去 | 片引き 枠共 1か所 | m2 | 1.4
850*1950
WD10 撤去 | 片引き 枠共 1か所 | m2 | 1.6
1700*1950
WD11 撤去 | 開き分け 枠共 1か所 | m2 | 3.3
1100*1950
WD12 撤去 | 両開き親子 枠共 1か所 | m2 | 2.1
1500*900
WW1 撤去 | FIX窓 枠共 1か所 | m2 | 1.4
1730*900
WW2 撤去 | 障子窓 枠共 1か所 | m2 | 1.6
小 計
(4)パネル建具
1800*3735
PSP1 撤去 | 無窓ﾊﾟﾈﾙ 枠共 1か所 | m2 | 6.7
1800*3735
PSP1A 撤去 | 無窓ﾊﾟﾈﾙ 枠共 1か所 | m2 | 6.7
900*3735
PSP3 撤去 | 無窓ﾊﾟﾈﾙ 枠共 35か所 | m2 | 118
600*3735
PSP4 撤去 | 無窓ﾊﾟﾈﾙ 枠共 2か所 | m2 | 4.5
450*3735
PSP5 撤去 | 無窓ﾊﾟﾈﾙ 枠共 9か所 | m2 | 15.1
1740*3735
PSP101 撤去 | 無窓ﾊﾟﾈﾙ 枠共 2か所 | m2 | 12.7
1200*3735
PSP102 撤去 | 無窓ﾊﾟﾈﾙ 枠共 1か所 | m2 | 4.5
1200*3735
PSP103 撤去 | 無窓ﾊﾟﾈﾙ 枠共 2か所 | m2 | 9
650*3735
PSP104 撤去 | 無窓ﾊﾟﾈﾙ 枠共 3か所 | m2 | 7.3
300*3735
PSP105 撤去 | 無窓ﾊﾟﾈﾙ 枠共 1か所 | m2 | 1.1
300*412
PSP106 撤去 | 無窓ﾊﾟﾈﾙ 枠共 1か所 | m2 | 0.1
600*412
PSP107 撤去 | 無窓ﾊﾟﾈﾙ 枠共 1か所 | m2 | 0.2
1800*412
PSP108 撤去 | 無窓ﾊﾟﾈﾙ 枠共 8か所 | m2 | 5.9
450*972
PSP109 撤去 | 無窓ﾊﾟﾈﾙ 枠共 1か所 | m2 | 0.4
1100*972
PSP110 撤去 | 無窓ﾊﾟﾈﾙ 枠共 1か所 | m2 | 1.1
800*972
PSP111 撤去 | 無窓ﾊﾟﾈﾙ 枠共 11か所 | m2 | 8.5
1800*972
PSP112 撤去 | 無窓ﾊﾟﾈﾙ 枠共 19か所 | m2 | 33.2
1800*3735
PSW1 撤去 | 窓付ﾊﾟﾈﾙ 枠共 62か所 | m2 | 417
1800*3735
PSW2 撤去 | 窓付ﾊﾟﾈﾙ 枠共 3か所 | m2 | 20.2
1800*3735
PSW2B 撤去 | 窓付ﾊﾟﾈﾙ 枠共 1か所 | m2 | 6.7
1800*3735
PSW3 撤去 | 窓付ﾊﾟﾈﾙ 枠共 8か所 | m2 | 53.9
1800*3735
PSW3A 撤去 | 窓付ﾊﾟﾈﾙ 枠共 1か所 | m2 | 6.7
1800*3735
PSW3B 撤去 | 窓付ﾊﾟﾈﾙ 枠共 1か所 | m2 | 6.7
1800*3735
PSW5 撤去 | 窓付ﾊﾟﾈﾙ 枠共 3か所 | m2 | 20.2
1800*3735
PSW6 撤去 | 窓付ﾊﾟﾈﾙ 枠共 8か所 | m2 | 53.9
1800*3735
PSW8 撤去 | 窓付ﾊﾟﾈﾙ 枠共 10か所 | m2 | 67.3
1800*3735
PSW10 撤去 | 窓付ﾊﾟﾈﾙ 枠共 1か所 | m2 | 6.7
1800*3735
PSW12 撤去 | 窓付ﾊﾟﾈﾙ 枠共 6か所 | m2 | 40.4
900*3735
PSW21 撤去 | 窓付ﾊﾟﾈﾙ 枠共 24か所 | m2 | 80.8
1800*3735
PSW34 撤去 | 窓付ﾊﾟﾈﾙ 枠共 8か所 | m2 | 53.9
1800*3735
PSW101 撤去 | 窓付ﾊﾟﾈﾙ 枠共 1か所 | m2 | 6.7
1800*3735
PSW102 撤去 | 窓付ﾊﾟﾈﾙ 枠共 1か所 | m2 | 6.7
900*3735
PSW103 撤去 | 窓付ﾊﾟﾈﾙ 枠共 1か所 | m2 | 3.4
1575*3735
PSW104 撤去 | 窓付ﾊﾟﾈﾙ 枠共 5か所 | m2 | 29.5
900*3735
PSW105 撤去 | 窓付ﾊﾟﾈﾙ 枠共 3か所 | m2 | 10.1
1800*3735
PSW106 撤去 | 窓付ﾊﾟﾈﾙ 枠共 1か所 | m2 | 6.7
1740*3735
PSW107 撤去 | 窓付ﾊﾟﾈﾙ 枠共 1か所 | m2 | 6.5
1800*3735
PSW108 撤去 | 窓付ﾊﾟﾈﾙ 枠共 1か所 | m2 | 6.7
1800*3735
PSW109 撤去 | 窓付ﾊﾟﾈﾙ 枠共 1か所 | m2 | 6.7
1800*3735
PSD1 撤去 | ﾄﾞｱ付ﾊﾟﾈﾙ 枠共 2か所 | m2 | 13.5
900*3000
PPB1 撤去 | 無窓ﾊﾟﾈﾙ 枠共 29か所 | m2 | 78.3
900*3000
PPB1A 撤去 | 無窓ﾊﾟﾈﾙ 枠共 4か所 | m2 | 10.8
600*3000
PPB2 撤去 | 無窓ﾊﾟﾈﾙ 枠共 7か所 | m2 | 12.6
600*3000
PPB2A 撤去 | 無窓ﾊﾟﾈﾙ 枠共 1か所 | m2 | 1.8
450*3000
PPB4 撤去 | 無窓ﾊﾟﾈﾙ 枠共 1か所 | m2 | 1.4
1800*3000
PWB1 撤去 | 窓付ﾊﾟﾈﾙ 枠共 23か所 | m2 | 124
900*3000
PWB21 撤去 | 窓付ﾊﾟﾈﾙ 枠共 12か所 | m2 | 32.4
1800*3000
PDB1 撤去 | ﾄﾞｱ付ﾊﾟﾈﾙ 枠共 17か所 | m2 | 91.8
1800*3000
PDB2 撤去 | ﾄﾞｱ付ﾊﾟﾈﾙ 枠共 15か所 | m2 | 81
900*3000
PDB27 撤去 | ﾄﾞｱ付ﾊﾟﾈﾙ 枠共 1か所 | m2 | 2.7
1800*3000
PDB101 撤去 | ﾄﾞｱ付ﾊﾟﾈﾙ 枠共 1か所 | m2 | 5.4
900*3000
PDB102 撤去 | ﾄﾞｱ付ﾊﾟﾈﾙ 枠共 1か所 | m2 | 2.7
印刷室 | 3900/1550*3000
ﾊﾟﾈﾙ 撤去 | ﾄﾞｱ付ﾊﾟﾈﾙ 枠共 1か所 | m2 | 16.4
小 計
(5)ｶﾞﾗｽ撤去 | 集積共 | m2 | 642
(6)建具廻りｼｰﾘﾝｸﾞ撤去 | 集積共 | ｍ | 2443
(7)ﾄｲﾚﾌﾞｰｽ撤去 | 集積共 | m2 | 71.5
小 計
05.内・外装撤去工事
(1)外装撤去
既存防水層撤去 | ﾎﾟｰﾁ庇防水層 ｱｽﾌｧﾙﾄ防水 集積共 | m2 | 66.2
屋上防水押えｺﾝｸﾘｰﾄ撤去 | 集積共 | m2 | 66.2
既存防水層撤去 | ﾎﾟｰﾁ庇防水層 ｼｰﾄ防水 集積共 | m2 | 15.2
立上り断熱材撤去 | 発砲ﾎﾟﾘｽﾁﾚﾝ断熱材t50 | m2 | 15.2
屋根ＳＧＬ鋼板撤去 | 集積共 | m2 | 1029
たてどい撤去 | 鋼管 集積共 | ｍ | 55.5
ﾎﾟｰﾁﾙｰﾌﾄﾞﾚﾝ撤去 | 集積共 | か所 | 3
外壁
ALC撤去 | t120、t50 集積共 | m3 | 112
外壁
SA撤去 | 集積共 | m2 | 97.6
ﾎﾟｰﾁPC版撤去 | 集積共 | m2 | 3.2
ﾎﾟｰﾁｱﾙﾐｽﾊﾟﾝﾄﾞﾚﾙ撤去 | 集積共 | m2 | 72.4
床
ﾀｲﾙ貼り撤去 | 集積共 | m2 | 95
段鼻
ﾉﾝｽﾘｯﾌﾟﾀｲﾙ貼り撤去 | 集積共 | ｍ | 16
ﾀﾗｯﾌﾟ | H=1000
SUS製手すり撤去 | 集積共 | ｍ | 5
ﾀﾗｯﾌﾟ | L=5800
SUS製はしご撤去 | 集積共 | ｍ | 5.8
小 計
(2)内装撤去
床
ﾓﾙﾀﾙ床撤去 | 集積共 | m2 | 83
床
ﾓﾙﾀﾙ下地撤去 | 集積共 | m2 | 2062
床
ﾌﾛｰﾘﾝｸﾞﾌﾞﾛｯｸ撤去 | 集積共 | m2 | 427
床
畳撤去 | 1畳 集積共 | 枚 | 12
床
ﾋﾞﾆﾙ床ｼｰﾄ撤去 | 集積共 | m2 | 120
床
ﾀｲﾙ撤去 | 集積共 | m2 | 143
床
ｶｰﾍﾟｯﾄ撤去 | 集積共 | m2 | 209
巾木
人研ぎﾌﾞﾛｯｸ撤去 | H100,150 集積共 | ｍ | 21.2
巾木 | 1171
木製幅木撤去 | 集積共 | ｍ | 71.1
巾木
ﾓﾙﾀﾙ下地撤去 | H100,150 集積共 | ｍ | 21.2
段鼻
SUSﾉﾝｽﾘｯﾌﾟ撤去 | 集積共 | ｍ | 91.2
壁
壁下地撤去 | 集積共 | m2 | 708
壁
CB撤去 | 集積共 | m3 | 61.7
壁
ALC撤去 | t100 集積共 | m3 | 44.8
壁
壁ﾊﾟｰﾃｰｼｮﾝ間仕切撤去 | 集積共 | m2 | 16.9
壁
壁ﾓﾙﾀﾙ下地撤去 | 集積共 | m2 | 193
壁
壁合板･ﾎﾞｰﾄﾞ撤去 | 二重張り 一般 集積共 | m2 | 855
壁
壁合板･ﾎﾞｰﾄﾞ撤去 | 一重張り 一般 集積共 | m2 | 46.6
壁
有孔ﾍﾞﾆﾔ板撤去 | 一重張り 一般 集積共 | m2 | 94.5
壁
壁ｸﾛｽ撤去 | 集積共 | m2 | 252
壁
壁ﾛｯｸｳｰﾙ充填撤去 | t100 集積共 | m2 | 26.5
腰壁ﾗｲﾆﾝｸﾞ
人研ぎﾌﾞﾛｯｸ撤去 | W150 集積共 | ｍ | 9.9
腰壁
人研ぎ流し台撤去 | 集積共 | m3 | 1.8
WC壁
鏡撤去 | 集積共 | m2 | 7.1
天井
天井FK撤去 | t6.0 一重張り 一般 集積共 | m2 | 187
天井
天井GB-D撤去 | t9.5 一重張り 一般 集積共 | m2 | 19
天井
天井GB-R撤去 | t9.5 一重張り 一般 集積共 | m2 | 165
天井
天井ｸﾛｽ撤去 | 集積共 | m2 | 165
天井
天井下地撤去 | 集積共 | m2 | 2022
天井
天井ｸﾞﾗｽｳｰﾙ撤去 | t25.0 集積共 | m2 | 590
天井
見切り縁撤去 | 集積共 | ｍ | 9.2
天井
ｱﾙﾐｺｰﾅｰ撤去 | 集積共 | ｍ | 21.3
階段
手摺撤去 | H900 ｽﾁｰﾙ製 集積共 | ｍ | 37
天井点検口撤去 | 集積共 | か所 | 24
天井
天井照明ﾎﾞｯｸｽ撤去 | t1.2 SAﾌﾟﾚｰﾄ 集積共 | ｍ | 6.2
天井
天井ｶｰﾃﾝﾎﾞｯｸｽ撤去 | t1.2 SAﾌﾟﾚｰﾄ 集積共 | ｍ | 216
天井
天井ﾋﾟｸﾁｬｰﾚｰﾙ撤去 | 集積共 | ｍ | 51.5
天井 | 直張り
岩綿吸音板撤去 | t9.0 一重張り 一般 集積共 | m2 | 1651
天井 | 下地張り
岩綿吸音板撤去 | t9.0＋t9.5、t6.5 二重張り 集積共 | m2 | 100
SGL鋼板屋根裏
岩綿吹付撤去 | 集積共 | m2 | 1029
小 計
06.内・外装撤去工事 | （ｱｽﾍﾞｽﾄ含有）
(1)外装撤去 | （ｱｽﾍﾞｽﾄ含有）
外壁
外壁パネル（ｱｽﾍﾞｽﾄLv3） | 集積共 | m2 | 657
外壁
ALC板塗材（ｱｽﾍﾞｽﾄLv3） | 集積共 | m2 | 903
小 計
(2)内装撤去 | （ｱｽﾍﾞｽﾄ含有）
床
ﾋﾞﾆﾙ床ｼｰﾄ撤去（ｱｽﾍﾞｽﾄLv3） | 集積共 | m2 | 1051
床
ﾋﾞﾆﾙ床ﾀｲﾙ撤去（ｱｽﾍﾞｽﾄLv3） | 集積共 | m2 | 93.7
巾木
ﾋﾞﾆﾙ幅木撤去（ｱｽﾍﾞｽﾄLv3） | 集積共 | ｍ | 829
壁
ALC板塗材（ｱｽﾍﾞｽﾄLv3） | 集積共 | m2 | 448
粉じん飛散防止剤吹付け | 材工共 | m2 | 3236
小 計
07.家具・備品撤去工事
(1)家具撤去
1250*1100*400
K1 生徒用下足箱撤去 | 集積共 | か所 | 18
750*500*300
K2 傘立て撤去 | 集積共 | か所 | 7
2750*1200*450
K3 職員用下足箱撤去 | 集積共 | か所 | 1
3520*700*700
K5 印刷台撤去 | 集積共 | か所 | 18
3520*700*400
K5 吊り戸棚撤去 | 集積共 | か所 | 18
600*1950*400
K6,22 ﾛｯｶｰ撤去 | 集積共 | か所 | 8
1300*900*400 ※ｶﾞﾗｽ撤去あり
K7 整理棚撤去 | 集積共 | か所 | 1
1800*865*400 ※ｶﾞﾗｽ撤去あり
K8 整理棚撤去 | 集積共 | か所 | 2
5120*865*400 ※ｶﾞﾗｽ撤去あり
K9 整理棚撤去 | 集積共 | か所 | 1
1350*865*400
K10 整理棚撤去 | 集積共 | か所 | 1
1720/1800*3000*400 ※ｶﾞﾗｽ撤去あり
K11 整理棚撤去 | 集積共 | か所 | 1
(4080*865,1650*1950)*400 ※ｶﾞﾗｽ撤去あり
K12 飾り棚撤去 | 集積共 | か所 | 1
700*1950*400
K13 ﾛｯｶｰ撤去 | 集積共 | か所 | 1
1800*750*450
K14 吊り戸棚撤去 | 集積共 | か所 | 2
1800*1950*500 ※ｶﾞﾗｽ撤去あり
K15 薬品棚撤去 | 集積共 | か所 | 1
2100*1050*400
K16 吊り戸棚撤去 | 集積共 | か所 | 1
1975*3000*600 ※ｶﾞﾗｽ撤去あり
K18 飾り棚撤去 | 集積共 | か所 | 2
3800*810*500
K19 SUSｼﾝｸ撤去 | 集積共 | か所 | 3
2000*810*500
K20 SUSｼﾝｸ撤去 | 集積共 | か所 | 3
1300*1200*500
K21 ＴＶ台撤去 | 集積共 | か所 | 6
5600*900*400
K23 ﾛｯｶｰ撤去 | 集積共 | か所 | 6
2500*1800*600
K24 食品棚撤去 | 集積共 | か所 | 1
4200*1800*600
K25 食品棚撤去 | 集積共 | か所 | 1
1100*1800*600
K26 食品棚撤去 | 集積共 | か所 | 1
4150*3000*390 ※ｶﾞﾗｽ撤去あり
K27 ｶｳﾝﾀｰ付棚撤去 | 集積共 | か所 | 1
6200*800*400 ※ｶﾞﾗｽ撤去あり
K28 飾り棚撤去 | 集積共 | か所 | 1
500*1950*500
K29 ﾛｯｶｰ撤去 | 集積共 | か所 | 4
1800*1950*500 ※ｶﾞﾗｽ撤去あり
K30 教材標本整理棚撤去 | 集積共 | か所 | 1
1800*1950*500 ※ｶﾞﾗｽ撤去あり
K31 教材標本整理棚撤去 | 集積共 | か所 | 1
1800*1950*500 ※ｶﾞﾗｽ撤去あり
K32 教材標本整理棚撤去 | 集積共 | か所 | 1
4670*650*500
K33 観察台撤去 | 集積共 | か所 | 1
3000*700*900
K34 実験台撤去 | 集積共 | か所 | 6
3000*700*900
K35 実験台撤去 | 集積共 | か所 | 2
1550*1950*500 ※ｶﾞﾗｽ撤去あり
K36 薬品棚撤去 | 集積共 | か所 | 2
1550*1950*500 ※ｶﾞﾗｽ撤去あり
K37 教材材料整理棚撤去 | 集積共 | か所 | 2
1550*3000*360
K38 傾斜書架撤去 | 集積共 | か所 | 4
1600*1800*720
K39 傾斜書架撤去 | 集積共 | か所 | 3
6300*860*360
K40 傾斜書架撤去 | 集積共 | か所 | 1
1800*860*360
K41 傾斜書架撤去 | 集積共 | か所 | 1
4670*1000*360
K42 書架撤去 | 集積共 | か所 | 1
500*1950*400
K43 ﾛｯｶｰ撤去 | 集積共 | か所 | 2
1995*865*400
K44 窓下戸棚撤去 | 集積共 | か所 | 2
1800*1950*500 ※ｶﾞﾗｽ撤去あり
K45 整理棚撤去 | 集積共 | か所 | 4
1800*1950*500
K46 用具棚撤去 | 集積共 | か所 | 1
3000*1950*500
K47 用具棚撤去 | 集積共 | か所 | 1
1600*860*550
K48 SUSｼﾝｸ撤去 | 集積共 | か所 | 4
1070*650*500
K49 椅子撤去 | 集積共 | か所 | 1
4670*650*500
K50 椅子撤去 | 集積共 | か所 | 1
1800*900 t40
K51,52 工作台撤去 | 集積共 | か所 | 7
1200*1950*500
K53 工具棚撤去 | 集積共 | か所 | 3
4670*980*600
K54 戸棚撤去 | 集積共 | か所 | 1
5200*980*600
K55 戸棚撤去 | 集積共 | か所 | 1
2150*1950*500 ※ｶﾞﾗｽ撤去あり
K56 楽器棚撤去 | 集積共 | か所 | 1
2000*3000*500
K57 戸棚撤去 | 集積共 | か所 | 2
1800*1950*400 ※ｶﾞﾗｽ撤去あり
K58 整理棚撤去 | 集積共 | か所 | 1
1800*1950*400 ※ｶﾞﾗｽ撤去あり
K59 食器棚撤去 | 集積共 | か所 | 2
2450*900*750
K60 家庭科作業台撤去 | 集積共 | か所 | 1
1800*900*750
K61 家庭科作業台撤去 | 集積共 | か所 | 5
7200*620*500
K62 ﾐｼﾝ置台撤去 | 集積共 | か所 | 1
1650*800/490*550/350
K63 流台・ｶﾞｽ台・吊戸棚撤去 | 集積共 | か所 | 1
1800*800*550
K64 流し台撤去 | 集積共 | か所 | 1
1800*800/490*550/390
K65 流台・ｶﾞｽ台・吊戸棚撤去 | 集積共 | か所 | 1
750*780*485
K66 洗面化粧台撤去 | 集積共 | か所 | 1
432*3000*120
K67 ﾊﾟﾜｰｺﾝﾎﾟｰﾈﾝﾄ撤去 | 集積共 | か所 | 13
900*1050*150
K68 配管ﾊﾟﾈﾙ撤去 | 集積共 | か所 | 5
400*2000
K69 ｱﾙﾐ製ﾊｼｺﾞ撤去 | 集積共 | か所 | 3
3300*810*500
K70 SUSｼﾝｸ撤去 | 集積共 | か所 | 1
3600*1200*40
S1,S2,B2 黒板撤去 | 集積共 | か所 | 11
1800*900*40
B1 黒板撤去 | 集積共 | か所 | 11
1050*900*40
B3 黒板撤去 | 集積共 | か所 | 1
1300*900*40
E1 行事黒板撤去 | 集積共 | か所 | 1
868*1200*40
N1 掲示板撤去 | 集積共 | か所 | 7
1800*900*40
N2 掲示板撤去 | 集積共 | か所 | 4
2600*1100*40
N3 掲示板撤去 | 集積共 | か所 | 1
1050*900*40
N4 掲示板撤去 | 集積共 | か所 | 1
1100*1200*40
N5 掲示板撤去 | 集積共 | か所 | 1
1300*1200*40
N6 掲示板撤去 | 集積共 | か所 | 2
1725*1200*40
N7 掲示板撤去 | 集積共 | か所 | 2
2700*900*40
N8 掲示板撤去 | 集積共 | か所 | 12
3400*600*40
N9 掲示板撤去 | 集積共 | か所 | 2
3600*600*40
N10 掲示板撤去 | 集積共 | か所 | 2
3600*900*40
N11 掲示板撤去 | 集積共 | か所 | 1
3000*900*40
N12 掲示板撤去 | 集積共 | か所 | 1
1900*900*40
N13 掲示板撤去 | 集積共 | か所 | 1
1800*1800*100
O1 OHP用ｽｸﾘｰﾝ撤去 | 集積共 | か所 | 12
小 計
(2)存置物撤去
校舎棟１階存置物撤去 |  | m3 | 92.7
校舎棟２階存置物撤去 |  | m3 | 92.2
校舎棟３階存置物撤去 |  | m3 | 104
食堂棟１階存置物撤去 |  | m3 | 48
小 計
(3)移設業務
河原田小学校から鵠巣小学校へ
ｸﾞﾗﾝﾄﾞﾋﾟｱﾉ移設 | ヤマハ G1B | 台 | 1
河原田小学校から鵠巣小学校へ
ｱｯﾌﾟﾗｲﾄﾋﾟｱﾉ移設 | ヤマハ U3H | 台 | 1
河原田小学校から鵠巣小学校へ
金庫移設 | W650*D650*H1650 | 台 | 2
小 計
08.発生材処分
(1)発生材積み込み | 建設廃棄物処理
発生材積み込み | 無筋ｺﾝｸﾘｰﾄ類① | m3 | 978
発生材積み込み | 無筋ｺﾝｸﾘｰﾄ類② | m3 | 160
発生材積み込み | ｺﾝｸﾘｰﾄ二次製品類 | m3 | 417
発生材積み込み | 廃ﾌﾟﾗｽﾁｯｸ類 | m3 | 344
発生材積み込み | 廃ﾌﾟﾗｽﾁｯｸ類(ｱｽﾍﾞｽﾄLv3) | m3 | 4
発生材積み込み | 廃ﾌﾟﾗｽﾁｯｸ類（断熱材） | m3 | 0.1
発生材積み込み | ｶﾞﾗｽ陶器質類 | m3 | 30.8
発生材積み込み | 混合廃棄物類 | m3 | 45.7
発生材積み込み | 混合廃棄物類(ｱｽﾍﾞｽﾄLv3) | m3 | 4
発生材積み込み | ｱｽﾌｧﾙﾄ類 | m3 | 2
発生材積み込み | 木くず類 | m3 | 50.8
発生材積み込み | せっこうﾎﾞｰﾄﾞ類 | m3 | 39.1
発生材積み込み | 除去岩綿(ｱｽﾍﾞｽﾄLv3) | m3 | 15.4
小 計
(2)発生材運搬 | 建設廃棄物処理 10t積級 ﾊﾞｯｸﾎｳ0.8㎥
無筋ｺﾝｸﾘｰﾄ類①
発生材運搬 | DID区間有 10t車 60km以上 | m3 | 978
無筋ｺﾝｸﾘｰﾄ類②
発生材運搬 | DID区間有 10t車 60km以上 | m3 | 160
ｺﾝｸﾘｰﾄ二次製品類
発生材運搬 | DID区間有 10t車 60km以上 | m3 | 417
廃ﾌﾟﾗｽﾁｯｸ類
発生材運搬 | DID区間有 10t車 60km以上 | m3 | 344
廃ﾌﾟﾗｽﾁｯｸ類(ｱｽﾍﾞｽﾄLv3)
発生材運搬 | DID区間有 10t車 60km以上 | m3 | 4
廃ﾌﾟﾗｽﾁｯｸ類（断熱材）
発生材運搬 | DID区間有 10t車 60km以上 | m3 | 0.1
ｶﾞﾗｽ陶器質類
発生材運搬 | DID区間有 10t車 60km以上 | m3 | 30.8
混合廃棄物類
発生材運搬 | DID区間有 10t車 60km以上 | m3 | 45.7
混合廃棄物類(ｱｽﾍﾞｽﾄLv3)
発生材運搬 | DID区間有 10t車 60km以上 | m3 | 4
ｱｽﾌｧﾙﾄ類
発生材運搬 | DID区間有 10t車 60km以上 | m3 | 2
木くず類
発生材運搬 | DID区間有 10t車 60km以上 | m3 | 50.8
せっこうﾎﾞｰﾄﾞ類
発生材運搬 | DID区間有 10t車 60km以上 | m3 | 39.1
除去岩綿(ｱｽﾍﾞｽﾄLv3)
発生材運搬 | DID区間有 10t車 60km以上 | m3 | 15.4
小 計
(3-1)発生材処理 | 建設廃棄物処理
発生材処分費 | 無筋ｺﾝｸﾘｰﾄ類① | ｔ | 2249
発生材処分費 | 無筋ｺﾝｸﾘｰﾄ類② | ｔ | 368
発生材処分費 | ｺﾝｸﾘｰﾄ二次製品類 | ｔ | 632
発生材処分費 | 廃ﾌﾟﾗｽﾁｯｸ類 | ｔ | 120
発生材処分費 | 廃ﾌﾟﾗｽﾁｯｸ類(ｱｽﾍﾞｽﾄLv3) | ｔ | 4.8
発生材処分費 | 廃ﾌﾟﾗｽﾁｯｸ類（断熱材） | m3 | 0.1
発生材処分費 | ｶﾞﾗｽ陶器質類 | ｔ | 37
発生材処分費 | 混合廃棄物類 | ｔ | 45.7
発生材処分費 | 混合廃棄物類(ｱｽﾍﾞｽﾄLv3) | ｔ | 3.2
発生材処分費 | ｱｽﾌｧﾙﾄ類 | ｔ | 4.6
発生材処分費 | 木くず類 | ｔ | 25.4
発生材処分費 | せっこうﾎﾞｰﾄﾞ類 | ｔ | 31.3
発生材処分費 | 除去岩綿(ｱｽﾍﾞｽﾄLv3) | m3 | 15.4
小 計
(3-2)発生材処理 | 有価物引渡し
発生材処分費 | 金属くず（鉄くず）類 H2 | ｔ | -258
発生材処分費 | 金属くず（ｱﾙﾐくず）類 込みｶﾞﾗ | ｔ | -0.9
発生材処分費 | 金属くず（ｽﾃﾝﾚｽくず）類 | ｔ | -0.5
小 計
名 称
品質・形状・摘要
単位
名 称
品質・形状・摘要
単位
名 称
品質・形状・摘要
単位
名 称
品質・形状・摘要
単位
名 称
品質・形状・摘要
単位
名 称
品質・形状・摘要
単位
名 称
品質・形状・摘要
単位
名 称
品質・形状・摘要
単位
名 称
品質・形状・摘要
単位
名 称
品質・形状・摘要
単位
名 称
品質・形状・摘要
単位
名 称
品質・形状・摘要
単位

## 四号-(ポ)建 科目
(四号様式）（内訳明細書） | [5 empty] | 頁
名 称 | 品質・形状・摘要 | 単位 | 数 量 | 単 価 | 金 額 | 備 考
B)ポンプ室解体工事
01.直接仮設 |  | 式 | 1
02.躯体解体工事 |  | 式 | 1
03.杭撤去工事 |  | 式 | 1
04.建具撤去工事 |  | 式 | 1
05.外装撤去工事 |  | 式 | 1
06.内装撤去工事 | （ｱｽﾍﾞｽﾄ含有） | 式 | 1
07.発生材処分 |  | 式 | 1
小 計
名 称
品質・形状・摘要
単位
名 称
品質・形状・摘要
単位
名 称
品質・形状・摘要
単位
名 称
品質・形状・摘要
単位
名 称
品質・形状・摘要
単位
名 称
品質・形状・摘要
単位
名 称
品質・形状・摘要
単位
名 称
品質・形状・摘要
単位
名 称
品質・形状・摘要
単位
名 称
品質・形状・摘要
単位
名 称
品質・形状・摘要
単位
名 称
品質・形状・摘要
単位

## 四号-(ポ)建 中科目
(四号様式）（内訳明細書） | [5 empty] | 頁
名 称 | 品質・形状・摘要 | 単位 | 数 量 | 単 価 | 金 額 | 備 考
B)ポンプ室解体工事
01.直接仮設
(1)外部仮設 |  | 式 | 1
(2)内部仮設 |  | 式 | 1
小 計
02.躯体解体工事
(1)コンクリート躯体 |  | 式 | 1
(2)鉄骨躯体 |  | 式 | 1
小 計
03.杭撤去工事 |  | 式 | 1
04.建具撤去工事 |  | 式 | 1
05.外装撤去工事 |  | 式 | 1
06.内装撤去工事 | （ｱｽﾍﾞｽﾄ含有） | 式 | 1
07.発生材処分
(1)発生材積み込み | 建設廃棄物処理 | 式 | 1
(2)発生材運搬 | 建設廃棄物処理 10t積級 ﾊﾞｯｸﾎｳ0.8㎥ | 式 | 1
小 計
名 称
品質・形状・摘要
単位
名 称
品質・形状・摘要
単位
名 称
品質・形状・摘要
単位
名 称
品質・形状・摘要
単位
名 称
品質・形状・摘要
単位
名 称
品質・形状・摘要
単位
名 称
品質・形状・摘要
単位
名 称
品質・形状・摘要
単位
名 称
品質・形状・摘要
単位
名 称
品質・形状・摘要
単位
名 称
品質・形状・摘要
単位
名 称
品質・形状・摘要
単位

## 四号-(ポ)建 細目別内訳
(四号様式）（内訳明細書） | [5 empty] | 頁
名 称 | 品質・形状・摘要 | 単位 | 数 量 | 単 価 | 金 額 | 備 考
B)ポンプ室解体工事
01.直接仮設
(1)外部仮設
建枠900×1700 布枠500+240
枠組本足場(手すり先行方式) | 12m未満 1か月 | m2 | 171
安全手すり(手すり先行方式) | 枠組本足場用 1か月 | ｍ | 42.8
防炎Ⅰ類
ﾒｯｼｭｼｰﾄ張り | 1か月 | m2 | 171
仮設材運搬 | 枠組本足場(手すり先行方式) | m2 | 171
仮設材運搬 | 安全手すり(手すり先行方式) | ｍ | 42.8
仮設材運搬 | ﾒｯｼｭｼｰﾄ張り | m2 | 171
小 計
(2)内部仮設
脚立足場 階高4.0m以下
内部仕上足場 | 1か月 | m2 | 61.6
仮設材運搬 | 内部仕上足場 | m2 | 61.6
小 計
02.躯体解体工事
(1)コンクリート躯体
基礎ｺﾝｸﾘｰﾄとりこわし | 圧砕機 | m3 | 24.3
土間ｺﾝｸﾘｰﾄとりこわし | 圧砕機 | m3 | 9.9
躯体ｺﾝｸﾘｰﾄとりこわし | 圧砕機 地上からの解体 | m3 | 4.9
根切り |  | m3 | 90
埋戻し(A種) | 山砂の類 | m3 | 143
小 計
(2)鉄骨躯体
（天井部）
鉄骨造上屋解体 | 鉄骨ｶｯﾀｰ主体 軽量級 | m2 | 61.6
03.杭撤去工事
施工費 | φ300 7ｍ | 本 | 12
杭頭出し |  | 本 | 12
杭穴埋戻し | 貧配合ｾﾒﾝﾄﾐﾙｸ（自然投下） | m3 | 7
杭大割・集積費 |  | ｍ | 84
小 計
04.建具撤去工事
300*300
AG1 撤去 | ｶﾞﾗﾘ窓 枠共 | m2 | 0.3
1700*900
AW1 撤去 | 引違い窓 枠共 | m2 | 3.1
1700*2000
SD1 撤去 | 両開きﾄﾞｱ 枠共 | m2 | 3.4
850*2000
SD2 撤去 | 片開きﾄﾞｱ 枠共 | m2 | 5.1
1300*2000
SDK 撤去 | 両開き金網ﾄﾞｱ 枠共 | m2 | 2.6
ｶﾞﾗｽ撤去 | 集積共 | m2 | 4.3
外部建具廻り
ｼｰﾘﾝｸﾞ撤去 | 集積共 | ｍ | 14
小 計
05.外装撤去工事
屋根
屋根ＳＧＬ鋼板撤去 | 集積共 | m2 | 90.6
屋根見付
SA撤去 | 集積共 | m2 | 24.2
軒どい撤去 | VP管 集積共 | ｍ | 13.3
たてどい撤去 | VP管 集積共 | ｍ | 7.3
壁
CB撤去 | 集積共 | m3 | 47.4
ﾌｪﾝｽ撤去 | H1800 片開きﾌｪﾝｽ1か所 集積共 | ｍ | 12.4
小 計
06.内装撤去工事
ブロワー室壁
岩綿吹付撤去 | t30 集積共 | m2 | 52.5
SGL鋼板屋根裏
岩綿吹付撤去 | t15,t30 集積共 | m2 | 90.6
小 計
07.発生材処分
(1)発生材積み込み | 建設廃棄物処理
発生材積み込み | 無筋ｺﾝｸﾘｰﾄ類① | m3 | 37.5
発生材積み込み | 無筋ｺﾝｸﾘｰﾄ類② | m3 | 5.1
発生材積み込み | ｺﾝｸﾘｰﾄ二次製品類 | m3 | 53.4
発生材積み込み | 廃ﾌﾟﾗｽﾁｯｸ類 | m3 | 0.2
発生材積み込み | ｶﾞﾗｽ陶器質類 | m3 | 0.1
発生材積み込み | 除去岩綿(ｱｽﾍﾞｽﾄLv3) | m3 | 2.7
小 計
(2)発生材運搬 | 建設廃棄物処理 10t積級 ﾊﾞｯｸﾎｳ0.8㎥
無筋ｺﾝｸﾘｰﾄ類①
発生材運搬 | DID区間有 10t車 60km以上 | m3 | 37.5
無筋ｺﾝｸﾘｰﾄ類②
発生材運搬 | DID区間有 10t車 60km以上 | m3 | 5.1
ｺﾝｸﾘｰﾄ二次製品類
発生材運搬 | DID区間有 10t車 60km以上 | m3 | 53.4
廃ﾌﾟﾗｽﾁｯｸ類
発生材運搬 | DID区間有 10t車 60km以上 | m3 | 0.2
ｶﾞﾗｽ陶器質類
発生材運搬 | DID区間有 10t車 60km以上 | m3 | 0.1
除去岩綿(ｱｽﾍﾞｽﾄLv3)
発生材運搬 | DID区間有 10t車 60km以上 | m3 | 2.7
小 計
(3-1)発生材処理 | 建設廃棄物処理
発生材処分費 | 無筋ｺﾝｸﾘｰﾄ類① | ｔ | 86
発生材処分費 | 無筋ｺﾝｸﾘｰﾄ類② | ｔ | 11.7
発生材処分費 | ｺﾝｸﾘｰﾄ二次製品類 | ｔ | 75.9
発生材処分費 | 廃ﾌﾟﾗｽﾁｯｸ類 | kg | 66.5
発生材処分費 | ｶﾞﾗｽ陶器質類 | kg | 24
発生材処分費 | 除去岩綿(ｱｽﾍﾞｽﾄLv3) | m3 | 2.7
小 計
(3-2)発生材処理 | 有価物引渡し
発生材処分費 | 金属くず（鉄くず）類 H2 | ｔ | -7.1
発生材処分費 | 金属くず（ｱﾙﾐくず）類 込みｶﾞﾗ | kg | -33.3
小 計
名 称
品質・形状・摘要
単位
名 称
品質・形状・摘要
単位
名 称
品質・形状・摘要
単位
名 称
品質・形状・摘要
単位
名 称
品質・形状・摘要
単位
名 称
品質・形状・摘要
単位
名 称
品質・形状・摘要
単位
名 称
品質・形状・摘要
単位
名 称
品質・形状・摘要
単位
名 称
品質・形状・摘要
単位
名 称
品質・形状・摘要
単位
名 称
品質・形状・摘要
単位

## 四号-(プ)建 科目
(四号様式）（内訳明細書） | [5 empty] | 頁
名 称 | 品質・形状・摘要 | 単位 | 数 量 | 単 価 | 金 額 | 備 考
C)プール管理棟解体工事
01.直接仮設 |  | 式 | 1
02.躯体解体工事 |  | 式 | 1
03.建具撤去工事 |  | 式 | 1
04.外装撤去工事 |  | 式 | 1
05.内装・家具撤去工事 |  | 式 | 1
06.外構 |  | 式 | 1
07.発生材処分 |  | 式 | 1
小 計
名 称
品質・形状・摘要
単位
名 称
品質・形状・摘要
単位
名 称
品質・形状・摘要
単位
名 称
品質・形状・摘要
単位
名 称
品質・形状・摘要
単位
名 称
品質・形状・摘要
単位
名 称
品質・形状・摘要
単位
名 称
品質・形状・摘要
単位
名 称
品質・形状・摘要
単位
名 称
品質・形状・摘要
単位
名 称
品質・形状・摘要
単位
名 称
品質・形状・摘要
単位

## 四号-(プ)建 中科目
(四号様式）（内訳明細書） | [5 empty] | 頁
名 称 | 品質・形状・摘要 | 単位 | 数 量 | 単 価 | 金 額 | 備 考
C)プール管理棟解体工事
01.直接仮設
(1)外部仮設 |  | 式 | 1
(2)内部仮設 |  | 式 | 1
小 計
02.躯体解体工事
(1)コンクリート躯体 |  | 式 | 1
(2)鉄骨躯体 |  | 式 | 1
小 計
03.建具撤去工事 |  | 式 | 1
04.外装撤去工事
(1)建物外装 |  | 式 | 1
(2)プール |  | 式 | 1
小 計
05.内装・家具撤去工事 |  | 式 | 1
06.外構 |  | 式 | 1
07.発生材処分
(1)発生材積み込み | 建設廃棄物処理 | 式 | 1
(2)発生材運搬 | 建設廃棄物処理 10t積級 ﾊﾞｯｸﾎｳ0.8㎥ | 式 | 1
小 計
名 称
品質・形状・摘要
単位
名 称
品質・形状・摘要
単位
名 称
品質・形状・摘要
単位
名 称
品質・形状・摘要
単位
名 称
品質・形状・摘要
単位
名 称
品質・形状・摘要
単位
名 称
品質・形状・摘要
単位
名 称
品質・形状・摘要
単位
名 称
品質・形状・摘要
単位
名 称
品質・形状・摘要
単位
名 称
品質・形状・摘要
単位
名 称
品質・形状・摘要
単位

## 四号-(プ)建 細目別内訳
(四号様式）（内訳明細書） | [5 empty] | 頁
名 称 | 品質・形状・摘要 | 単位 | 数 量 | 単 価 | 金 額 | 備 考
C)プール管理棟解体工事
01.直接仮設
(1)外部足場
建枠900×1700 布枠500+240
枠組本足場(手すり先行方式) | 12m未満 1か月 | m2 | 116
安全手すり(手すり先行方式) | 枠組本足場用 1か月 | ｍ | 29
防炎Ⅰ類
ﾒｯｼｭｼｰﾄ張り | 1か月 | m2 | 116
仮設材運搬 | 枠組本足場(手すり先行方式) | m2 | 116
仮設材運搬 | 安全手すり(手すり先行方式) | ｍ | 29
仮設材運搬 | ﾒｯｼｭｼｰﾄ張り | m2 | 116
小 計
(2)内部足場
脚立足場 階高4.0m以下
内部仕上足場 | 2か月 | m2 | 26
仮設材運搬 | 内部仕上足場 | m2 | 26
小 計
02.躯体解体工事
(1)コンクリート躯体
基礎ｺﾝｸﾘｰﾄとりこわし | 圧砕機 | m3 | 115
土間ｺﾝｸﾘｰﾄとりこわし | 圧砕機 | m3 | 42
躯体ｺﾝｸﾘｰﾄとりこわし | 圧砕機 | m3 | 1.4
根切り |  | m3 | 343
埋戻し(A種) | 山砂の類 | m3 | 194
小 計
(2)鉄骨躯体
（天井部）
鉄骨造上屋解体 | 鉄骨ｶｯﾀｰ主体 軽量級 | m2 | 26
03.建具撤去工事
1800*2000
AD1 撤去 | 両開き 枠共 | m2 | 3.6
800*1800
AD2 撤去 | 片開き 枠共 | m2 | 1.4
1500*900
AW1 撤去 | 引違い窓 枠共 | m2 | 2.7
800*900
AW2 撤去 | FIX窓 枠共 | m2 | 0.7
ｶﾞﾗｽ撤去 | 集積共 | m2 | 5.8
外部建具廻り
ｼｰﾘﾝｸﾞ撤去 | 集積共 | ｍ | 25.8
小 計
04.外装撤去工事
(1)建物外装
屋根
屋根ＳＧＬ鋼板撤去 | 集積共 | m2 | 33.5
軒どい撤去 | VP管 集積共 | ｍ | 6.7
壁
CB撤去 | 集積共 | m3 | 7.2
小 計
(2)プール
ﾌﾟｰﾙ撤去 | FRP | 式 | 1
05.内装・家具撤去工事
床下点検口撤去 | 集積共 | か所 | 1
1500*400*1300
棚 撤去 | 集積共 | か所 | 1
2000*400
ｶｳﾝﾀｰ 撤去 | 集積共 | か所 | 1
小 計
06.外構
ﾌｪﾝｽ撤去 | H1500 両開きﾌｪﾝｽ1か所 集積共 | ｍ | 128
Ｕ字溝撤去 | W350 集積共 | ｍ | 80
ｸﾞﾚｰﾁﾝｸﾞ撤去 | W350 集積共 | ｍ | 3.5
小 計
07.発生材処分
(1)発生材積み込み | 建設廃棄物処理
発生材積み込み | 無筋ｺﾝｸﾘｰﾄ類① | m3 | 152
発生材積み込み | 無筋ｺﾝｸﾘｰﾄ類② | m3 | 43.2
発生材積み込み | ｺﾝｸﾘｰﾄ二次製品類 | m3 | 20
発生材積み込み | 廃ﾌﾟﾗｽﾁｯｸ類 | m3 | 0.1
発生材積み込み | ｶﾞﾗｽ陶器質類 | m3 | 0.1
発生材積み込み | 混合廃棄物類 | m3 | 59.2
発生材積み込み | 木くず類 | m3 | 0.6
小 計
(2)発生材運搬 | 建設廃棄物処理 10t積級 ﾊﾞｯｸﾎｳ0.8㎥
無筋ｺﾝｸﾘｰﾄ類①
発生材運搬 | DID区間有 10t車 60km以上 | m3 | 152
無筋ｺﾝｸﾘｰﾄ類②
発生材運搬 | DID区間有 10t車 60km以上 | m3 | 43.2
ｺﾝｸﾘｰﾄ二次製品類
発生材運搬 | DID区間有 10t車 60km以上 | m3 | 20
廃ﾌﾟﾗｽﾁｯｸ類
発生材運搬 | DID区間有 10t車 60km以上 | m3 | 0.1
ｶﾞﾗｽ陶器質類
発生材運搬 | DID区間有 10t車 60km以上 | m3 | 0.1
混合廃棄物類
発生材運搬 | DID区間有 10t車 60km以上 | m3 | 59.2
木くず類
発生材運搬 | DID区間有 10t車 60km以上 | m3 | 0.6
小 計
(3-1)発生材処理 | 建設廃棄物処理
発生材処分費 | 無筋ｺﾝｸﾘｰﾄ類① | ｔ | 348
発生材処分費 | 無筋ｺﾝｸﾘｰﾄ類② | ｔ | 99.3
発生材処分費 | ｺﾝｸﾘｰﾄ二次製品類 | ｔ | 26
発生材処分費 | 廃ﾌﾟﾗｽﾁｯｸ類 | kg | 24.5
発生材処分費 | ｶﾞﾗｽ陶器質類 | kg | 12
発生材処分費 | 混合廃棄物類 | ｔ | 6
発生材処分費 | 木くず類 | ｔ | 0.4
小 計
(3-2)発生材処理 | 有価物引渡し
発生材処分費 | 金属くず（鉄くず）類 H2 | ｔ | -1.6
発生材処分費 | 金属くず（ｱﾙﾐくず）類 込みｶﾞﾗ | kg | -85.6
小 計
名 称
品質・形状・摘要
単位
名 称
品質・形状・摘要
単位
名 称
品質・形状・摘要
単位
名 称
品質・形状・摘要
単位
名 称
品質・形状・摘要
単位
名 称
品質・形状・摘要
単位
名 称
品質・形状・摘要
単位
名 称
品質・形状・摘要
単位
名 称
品質・形状・摘要
単位
名 称
品質・形状・摘要
単位
名 称
品質・形状・摘要
単位
名 称
品質・形状・摘要
単位

## 四号-(外)建 科目
(四号様式）（内訳明細書） | [5 empty] | 頁
名 称 | 品質・形状・摘要 | 単位 | 数 量 | 単 価 | 金 額 | 備 考
D)外構解体工事
01.解体工事 |  | 式 | 1
02.復旧工事 |  | 式 | 1
03.発生材処分 |  | 式 | 1
小 計
名 称
品質・形状・摘要
単位
名 称
品質・形状・摘要
単位
名 称
品質・形状・摘要
単位
名 称
品質・形状・摘要
単位
名 称
品質・形状・摘要
単位
名 称
品質・形状・摘要
単位
名 称
品質・形状・摘要
単位
名 称
品質・形状・摘要
単位
名 称
品質・形状・摘要
単位
名 称
品質・形状・摘要
単位
名 称
品質・形状・摘要
単位
名 称
品質・形状・摘要
単位

## 四号-(外)建 中科目
(四号様式）（内訳明細書） | [5 empty] | 頁
名 称 | 品質・形状・摘要 | 単位 | 数 量 | 単 価 | 金 額 | 備 考
D)外構解体工事
01.解体工事
(1)構内舗装 |  | 式 | 1
(2)植栽 |  | 式 | 1
(3)造作物 |  | 式 | 1
小 計
02.復旧工事
(1)構内舗装 |  | 式 | 1
03.発生材処分
(1)発生材積み込み | 建設廃棄物処理 | 式 | 1
(2)発生材運搬 | 建設廃棄物処理 10t積級 ﾊﾞｯｸﾎｳ0.8㎥ | 式 | 1
小 計
名 称
品質・形状・摘要
単位
名 称
品質・形状・摘要
単位
名 称
品質・形状・摘要
単位
名 称
品質・形状・摘要
単位
名 称
品質・形状・摘要
単位
名 称
品質・形状・摘要
単位
名 称
品質・形状・摘要
単位
名 称
品質・形状・摘要
単位
名 称
品質・形状・摘要
単位
名 称
品質・形状・摘要
単位
名 称
品質・形状・摘要
単位
名 称
品質・形状・摘要
単位

## 四号-(外)建 細目別内訳
(四号様式）（内訳明細書） | [5 empty] | 頁
名 称 | 品質・形状・摘要 | 単位 | 数 量 | 単 価 | 金 額 | 備 考
D)外構解体工事
01.解体工事
(1)構内舗装
ｸﾞﾚｰﾁﾝｸﾞ撤去 | W350 集積共 | ｍ | 35.8
U形側溝撤去 | W240 集積共 | ｍ | 200
御影石撤去 | 集積共 | m2 | 16.4
ﾀｲﾙ貼り撤去 | 集積共 | m2 | 198
人研ぎﾌﾞﾛｯｸ撤去 | W160 集積共 | ｍ | 2.5
犬走り撤去 | t100 集積共 | ㎥ | 6.5
ｱｽﾌｧﾙﾄ舗装撤去 | t50 集積共 | m2 | 1197
小 計
(2)植栽
植栽伐採伐根撤去 | H=7ｍ | 本 | 4
植込み伐採伐根撤去 |  | m2 | 98.4
小 計
(3)造作物
銅像撤去 |  | 箇所 | 1
ﾓﾆｭﾒﾝﾄ撤去 |  | 箇所 | 1
小 計
02.復旧工事
(1)構内舗装
砕石敷き均し | t100 | m3 | 855
03.発生材処分
(1)発生材積み込み | 建設廃棄物処理
発生材積み込み | 無筋ｺﾝｸﾘｰﾄ類② | m3 | 6.5
発生材積み込み | ｺﾝｸﾘｰﾄ二次製品類 | m3 | 32
発生材積み込み | ｱｽﾌｧﾙﾄ類 | m3 | 59.9
発生材積み込み | 木くず類 | m3 | 125
小 計
(2)発生材運搬 | 建設廃棄物処理 10t積級 ﾊﾞｯｸﾎｳ0.8㎥
無筋ｺﾝｸﾘｰﾄ類②
発生材運搬 | DID区間有 10t車 60km以上 | m3 | 6.5
ｺﾝｸﾘｰﾄ二次製品類
発生材運搬 | DID区間有 10t車 60km以上 | m3 | 32
ｱｽﾌｧﾙﾄ類
発生材運搬 | DID区間有 10t車 60km以上 | m3 | 59.9
木くず類
発生材運搬 | DID区間有 10t車 60km以上 | m3 | 125
小 計
(3-1)発生材処理 | 建設廃棄物処理
発生材処分費 | 無筋ｺﾝｸﾘｰﾄ類② | ｔ | 15
発生材処分費 | ｺﾝｸﾘｰﾄ二次製品類 | ｔ | 41.6
発生材処分費 | ｱｽﾌｧﾙﾄ類 | ｔ | 138
発生材処分費 | 伐採木・根株 | ｔ | 13.6
小 計
(3-2)発生材処理 | 有価物引渡し
発生材処分費 | 金属くず（鉄くず）類 H2 | ｔ | -5.1
小 計
名 称
品質・形状・摘要
単位
名 称
品質・形状・摘要
単位
名 称
品質・形状・摘要
単位
名 称
品質・形状・摘要
単位
名 称
品質・形状・摘要
単位
名 称
品質・形状・摘要
単位
名 称
品質・形状・摘要
単位
名 称
品質・形状・摘要
単位
名 称
品質・形状・摘要
単位
名 称
品質・形状・摘要
単位
名 称
品質・形状・摘要
単位
名 称
品質・形状・摘要
単位
名 称
品質・形状・摘要
単位
名 称
品質・形状・摘要
単位
名 称
品質・形状・摘要
単位
名 称
品質・形状・摘要
単位
名 称
品質・形状・摘要
単位
名 称
品質・形状・摘要
単位
名 称
品質・形状・摘要
単位
名 称
品質・形状・摘要
単位
名 称
品質・形状・摘要
単位
名 称
品質・形状・摘要
単位
名 称
品質・形状・摘要
単位
名 称
品質・形状・摘要
単位
名 称
品質・形状・摘要
単位
名 称
品質・形状・摘要
単位
名 称
品質・形状・摘要
単位
名 称
品質・形状・摘要
単位
名 称
品質・形状・摘要
単位
名 称
品質・形状・摘要
単位
名 称
品質・形状・摘要
単位
名 称
品質・形状・摘要
単位
名 称
品質・形状・摘要
単位
名 称
品質・形状・摘要
単位
名 称
品質・形状・摘要
単位
名 称
品質・形状・摘要
単位
名 称
品質・形状・摘要
単位
名 称
品質・形状・摘要
単位
名 称
品質・形状・摘要
単位
名 称
品質・形状・摘要
単位
名 称
品質・形状・摘要
単位
名 称
品質・形状・摘要
単位
名 称
品質・形状・摘要
単位
名 称
品質・形状・摘要
単位
名 称
品質・形状・摘要
単位
名 称
品質・形状・摘要
単位
名 称
品質・形状・摘要
単位
名 称
品質・形状・摘要
単位
名 称
品質・形状・摘要
単位
名 称
品質・形状・摘要
単位
名 称
品質・形状・摘要
単位
名 称
品質・形状・摘要
単位
名 称
品質・形状・摘要
単位
名 称
品質・形状・摘要
単位
名 称
品質・形状・摘要
単位
名 称
品質・形状・摘要
単位
名 称
品質・形状・摘要
単位
名 称
品質・形状・摘要
単位
名 称
品質・形状・摘要
単位
名 称
品質・形状・摘要
単位
名 称
品質・形状・摘要
単位
名 称
品質・形状・摘要
単位
名 称
品質・形状・摘要
単位
名 称
品質・形状・摘要
単位
名 称
品質・形状・摘要
単位
名 称
品質・形状・摘要
単位
名 称
品質・形状・摘要
単位
名 称
品質・形状・摘要
単位
名 称
品質・形状・摘要
単位
名 称
品質・形状・摘要
単位
名 称
品質・形状・摘要
単位
名 称
品質・形状・摘要
単位
名 称
品質・形状・摘要
単位
名 称
品質・形状・摘要
単位
名 称
品質・形状・摘要
単位
名 称
品質・形状・摘要
単位
名 称
品質・形状・摘要
単位
名 称
品質・形状・摘要
単位
名 称
品質・形状・摘要
単位
名 称
品質・形状・摘要
単位
名 称
品質・形状・摘要
単位
名 称
品質・形状・摘要
単位
名 称
品質・形状・摘要
単位
名 称
品質・形状・摘要
単位

## 三号様式 電（校）
設 計 内 訳 書 |  | 設計 | [5 empty] | 設 計 者
|  | 建設場所 |  | 輪島市 横地町 地内
工事費一金 | [9 empty] | 円 也
|  |  |  | 但し、 | 旧河原田小学校校舎等解体・屋内運動場等災害復旧工事 校舎棟 (電気設備) |  |  |  | 直接工事費
名 称 | 品質・形状・摘要 |  | 単位 |  | 数量 | 単価 | 金額 |  | 出来高 |  | 備考
[9 empty] | % | 金額
C．電気設備工事 |  |  | 式 |  | 1
直接工事費

## 中表紙 電（校）
名 称 | 品質･形状・摘要 | 単位 | 数 量 | 単 価 | 金 額 | 出 来 高 |  | 備 考
[6 empty] | 数 量 | 金 額
C．電気設備工事
1．電灯設備 （照明設備） |  | 式 | 1
2．電灯設備 （ｺﾝｾﾝﾄ設備） |  | 式 | 1
3．幹線・動力設備 |  | 式 | 1
4．拡声設備 |  | 式 | 1
5．電気時計設備 |  | 式 | 1
6．テレビ共聴設備 |  | 式 | 1
7．構内交換設備 |  | 式 | 1
8．火災報知設備 |  | 式 | 1
9．屋外 |  | 式 | 1
10．発生材処分 |  | 式 | 1
計
品質・形状・摘要
単位
数 量
単 価
金 額
備 考
出 来 高
数 量
金 額
名 称
品質・形状・摘要
単位
数 量
単 価
金 額
備 考
出 来 高
数 量
金 額
名 称
品質・形状・摘要
単位
数 量
単 価
金 額
備 考
出 来 高
数 量
金 額
名 称
品質・形状・摘要
単位
数 量
単 価
金 額
備 考
出 来 高
数 量
金 額
名 称
品質・形状・摘要
単位
数 量
単 価
金 額
備 考
出 来 高
数 量
金 額
名 称
品質・形状・摘要
単位
数 量
単 価
金 額
備 考
出 来 高
数 量
金 額
名 称

## 四号様式 電（校）
名 称 | 品質･形状・摘要 | 単位 | 数 量 | 単 価 | 金 額 | 出 来 高 |  | 備 考
[6 empty] | 数 量 | 金 額
1．電灯設備 （照明設備）
露出形 FL20W×1
蛍光灯器具撤去 | 再使用しない | 個 | 23
露出形 FL20W×2
蛍光灯器具撤去 | 再使用しない | 個 | 27
露出形 FL40W×1
蛍光灯器具撤去 | 再使用しない | 個 | 51
露出形 FL40W×2
蛍光灯器具撤去 | 再使用しない | 個 | 147
つり下げ形 FL40W×1
蛍光灯器具撤去 | 再使用しない | 個 | 26
埋込形 FL40W×1
蛍光灯器具撤去 | 再使用しない | 個 | 48
埋込形 FL40W×2
蛍光灯器具撤去 | 再使用しない | 個 | 6
ｼｰﾘﾝｸﾞﾗｲﾄ
白熱灯器具撤去 | 再使用しない | 個 | 7
1P15A×1
ｽｲｯﾁ撤去 | 再使用しない | 個 | 19
1P15A×2
ｽｲｯﾁ撤去 | 再使用しない | 個 | 6
1P15A×3
ｽｲｯﾁ撤去 | 再使用しない | 個 | 9
1P15A×4
ｽｲｯﾁ撤去 | 再使用しない | 個 | 8
1P15A×5
ｽｲｯﾁ撤去 | 再使用しない | 個 | 4
1P15A×6
ｽｲｯﾁ撤去 | 再使用しない | 個 | 1
1P15A×7
ｽｲｯﾁ撤去 | 再使用しない | 個 | 1
3W15A×1
ｽｲｯﾁ撤去 | 再使用しない | 個 | 5
3W15A×2
ｽｲｯﾁ撤去 | 再使用しない | 個 | 1
4W15A×2
ｽｲｯﾁ撤去 | 再使用しない | 個 | 1
1P15A×2+3W15A×1
ｽｲｯﾁ撤去 | 再使用しない | 個 | 4
1P15A×3+3W15A×1
ｽｲｯﾁ撤去 | 再使用しない | 個 | 1
1P15A×1+4W15A×1
ｽｲｯﾁ撤去 | 再使用しない | 個 | 1
3W15A×1+4W15A×1
ｽｲｯﾁ撤去 | 再使用しない | 個 | 1
ﾏｽﾀｰｽｲｯﾁ
押釦撤去 | 再使用しない | 個 | 1
自動点滅器撤去 | 再使用しない | 個 | 1
位置ﾎﾞｯｸｽ撤去 | 再使用しない | 個 | 123
300×300×300
ﾌﾟﾙﾎﾞｯｸｽ撤去 | 再使用しない | 個 | 13
小 計
2．電灯設備 （ｺﾝｾﾝﾄ設備）
位置ﾎﾞｯｸｽ撤去 | 再使用しない | 個 | 188
2P15A×1
ｺﾝｾﾝﾄ撤去 | 再使用しない | 個 | 45
2P15A×1 接地極付
ｺﾝｾﾝﾄ撤去 | 再使用しない | 個 | 10
2P15A×2
ｺﾝｾﾝﾄ撤去 | 再使用しない | 個 | 78
2P15A×2
床ｺﾝｾﾝﾄ撤去 | 再使用しない | 個 | 35
1P15A×1+PL
ｽｲｯﾁ撤去 | 再使用しない | 個 | 15
直流電源装置 | 再使用しない | 個 | 1
小 計
3．幹線・動力設備
位置ﾎﾞｯｸｽ撤去 | 再使用しない | 個 | 6
200×200×100
ﾌﾟﾙﾎﾞｯｸｽ撤去 | 再使用しない | 個 | 4
300×300×200
ﾌﾟﾙﾎﾞｯｸｽ撤去 | 再使用しない | 個 | 6
400×400×200
ﾌﾟﾙﾎﾞｯｸｽ撤去 | 再使用しない | 個 | 9
500×500×300
ﾌﾟﾙﾎﾞｯｸｽ撤去 | 再使用しない | 個 | 1
1L-1
盤撤去 | 再使用しない | 面 | 1
2L-1
盤撤去 | 再使用しない | 面 | 1
3L-1
盤撤去 | 再使用しない | 面 | 1
LM-1
盤撤去 | 再使用しない | 面 | 1
M-2
盤撤去 | 再使用しない | 面 | 1
P-K
盤撤去 | 再使用しない | 面 | 1
CP盤
盤撤去 | 再使用しない | 面 | 13
10L
警報盤撤去 | 再使用しない | 面 | 1
小 計
4．拡声設備
位置ﾎﾞｯｸｽ撤去 | 再使用しない | 個 | 9
壁掛形
ｽﾋﾟｰｶ撤去 | 再使用しない | 個 | 9
天井埋込形
ｽﾋﾟｰｶ撤去 | 再使用しない | 個 | 17
ﾎｰﾝｽﾋﾟｰｶ
ｽﾋﾟｰｶ撤去 | 再使用しない | 個 | 2
ｱｯﾃﾈｰﾀ撤去 | 再使用しない | 個 | 17
240W
音声調整卓撤去 | 再使用しない | 個 | 1
15W
卓上ｱﾝﾌﾟ撤去 | 再使用しない | 個 | 1
ﾎｲｯﾌﾟｱﾝﾃﾅ撤去 | 再使用しない | 個 | 2
ﾜｲﾔｱﾝﾃﾅ撤去 | 再使用しない | 個 | 1
小 計
5．電気時計設備
位置ﾎﾞｯｸｽ撤去 | 再使用しない | 個 | 4
壁掛型 2回線
水晶式親時計撤去 | 再使用しない | 個 | 1
壁掛型
ｱﾅﾛｸﾞ子時計 | 再使用しない | 個 | 14
小 計
6．テレビ共聴設備
位置ﾎﾞｯｸｽ撤去 | 再使用しない | 個 | 16
ﾃﾚﾋﾞ端子撤去 | 再使用しない | 個 | 17
機器収納箱撤去 | 再使用しない | 個 | 1
4分配器撤去 | 再使用しない | 個 | 1
小 計
7．構内交換設備
位置ﾎﾞｯｸｽ撤去 | 再使用しない | 個 | 5
壁
電話用ｱｳﾄﾚｯﾄ撤去 | 再使用しない | 個 | 4
床
電話用ｱｳﾄﾚｯﾄ撤去 | 再使用しない | 個 | 5
保安器撤去 | 再使用しない | 個 | 1
端子盤撤去 | 再使用しない | 面 | 4
小 計
8．火災報知設備
位置ﾎﾞｯｸｽ撤去 | 再使用しない | 個 | 17
200×200×200
ﾌﾟﾙﾎﾞｯｸｽ撤去 | 再使用しない | 個 | 4
定温式
ｽﾎﾟｯﾄ型感知器撤去 | 再使用しない | 個 | 6
差動式
ｽﾎﾟｯﾄ型感知器撤去 | 再使用しない | 個 | 47
煙感知器撤去 | 再使用しない | 個 | 8
電磁ﾚﾘｰｽﾞ
自動閉鎖装置撤去 | 再使用しない | 個 | 11
消火栓組込
総合盤撤去 | 再使用しない | 個 | 6
P型1級 30L
受信機撤去 | 再使用しない | 個 | 1
30L
副受信機撤去 | 再使用しない | 個 | 1
小 計
9．屋外
800×800×1500 鉄蓋600φ
ﾊﾝﾄﾞﾎｰﾙ撤去 | 再使用しない | 基 | 6
12m
ｺﾝｸﾘｰﾄ柱撤去 | 再使用しない | 本 | 1
3P200A
高圧負荷開閉器撤去 | 再使用しない | 台 | 1
3P200A
計器用変圧器撤去 | 再使用しない | 台 | 1
小 計
10．発生材処分
発生材処分 | 金属類 | ｔ | 3
発生材処分 | 樹脂類 | ｔ | 0.06
発生材処分 | ｶﾞﾗｽ類 | ｔ | 0.1
発生材処分 | 有筋ｺﾝｸﾘｰﾄ | ｔ | 8
発生材運搬費 | 金属類 | m3 | 8
発生材運搬費 | 樹脂類 | m3 | 0.2
発生材運搬費 | ｶﾞﾗｽ類 | m3 | 0.4
発生材運搬費 | 有筋ｺﾝｸﾘｰﾄ | m3 | 4
小 計
品質・形状・摘要
単位
数 量
単 価
金 額
備 考
出 来 高
数 量
金 額
名 称
品質・形状・摘要
単位
数 量
単 価
金 額
備 考
出 来 高
数 量
金 額
名 称
品質・形状・摘要
単位
数 量
単 価
金 額
備 考
出 来 高
数 量
金 額
名 称
品質・形状・摘要
単位
数 量
単 価
金 額
備 考
出 来 高
数 量
金 額
名 称
品質・形状・摘要
単位
数 量
単 価
金 額
備 考
出 来 高
数 量
金 額
名 称
品質・形状・摘要
単位
数 量
単 価
金 額
備 考
出 来 高
数 量
金 額
名 称
品質・形状・摘要
単位
数 量
単 価
金 額
備 考
出 来 高
数 量
金 額
名 称

## 三号様式 機（校）
設 計 内 訳 書 |  |  | 設 計 |  |  |  | 設 計 者
|  |  | 建築場所 | 輪島市 横地町 地内
| 工 事 費 一 金 |  | 円也
但し 旧河原田小学校校舎等解体・屋内運動場等災害復旧工事 （機械設備・校舎）
名 称 |  | 品 質 ・ 形 状 ・ 摘 要 |  | 単位 | 数 量 | 単 価 | 金 額 | 出 来 高 |  | 備 考
[8 empty] | ％ | 金額
| 機械設備解体工事 |  |  | 式 | 1
合 計

## 設備解体 機（校）
名 称 | 品質・形状・摘用 | 単位 | 数 量 | 単 価 | 金額 | 出 来 高 |  | 備考
[6 empty] | 数 量 | 金額
機械設備解体工事
Ⅰ.屋外 |  | 式 | 1
Ⅱ.空調設備 |  | 式 | 1
Ⅲ.給排水衛生設備 |  | 式 | 1
Ⅲ.発生材積込・運搬 |  | 式 | 1
合 計
Ⅰ.屋外
1)給水設備 |  | 式 | 1
2)排水設備 |  | 式 | 1
3)浄化槽設備 |  | 式 | 1
小 計
1)給水設備
鋼管撤去 | ねじ接合 屋外架空
| 20A | ｍ | 5
鋼管撤去 | ねじ接合 屋外架空
| 40A | ｍ | 3
鋼管撤去 | ねじ接合 地中配管
| 40A | ｍ | 136
ビニル配管撤去 | 屋外架空
| 50A | ｍ | 1
ビニル配管撤去 | 地中配管
| 40A | ｍ | 1
ビニル配管撤去 | 地中配管
| 50A | ｍ | 10
ビニル配管撤去 | 地中配管
| 75A | ｍ | 2
ビニル配管撤去 | 地中配管
| 100A | ｍ | 35
屋外架空 ステンレス
給水管 保温撤去 | 20A | ｍ | 5
屋外架空 ステンレス
給水管 保温撤去 | 40A | ｍ | 3
屋外架空 ステンレス
給水管 保温撤去 | 50A | ｍ | 1
ﾊﾞｯｸﾎｳ 0.13m3排出ｶﾞｽ対策型 油圧式ｸﾛｰﾗ型
根切り(機械) | 排出ｶﾞｽ対策型 油圧式ｸﾛｰﾗ型 | m3 | 38
ﾊﾞｯｸﾎｳ 0.13m3排出ｶﾞｽ対策型 油圧式ｸﾛｰﾗ型
埋戻し(機械) | 排出ｶﾞｽ対策型 油圧式ｸﾛｰﾗ型 | m3 | 38
小 計
2)排水設備
ビニル配管撤去 | 地中配管
| 65A | ｍ | 18
ビニル配管撤去 | 地中配管
| 75A | ｍ | 4
ビニル配管撤去 | 地中配管
| 100A | ｍ | 34
ビニル配管撤去 | 地中配管
| 125A | ｍ | 62
ビニル配管撤去 | 地中配管
| 150A | ｍ | 36
インバート桝撤去 | 450ｘ450 | 組 | 2
インバート桝撤去 | 600ｘ600 | 組 | 9
インバート桝撤去 | 900φ 1300H | 組 | 2
インバート桝撤去 | 900φ 1400H | 組 | 3
インバート桝撤去 | 900φ 1500H | 組 | 1
インバート桝撤去 | 900φ 1600H | 組 | 1
インバート桝撤去 | 900φ 1800H | 組 | 1
ﾊﾞｯｸﾎｳ 0.13m3排出ｶﾞｽ対策型 油圧式ｸﾛｰﾗ型
根切り(機械) | 排出ｶﾞｽ対策型 油圧式ｸﾛｰﾗ型 | m3 | 155
ﾊﾞｯｸﾎｳ 0.13m3排出ｶﾞｽ対策型 油圧式ｸﾛｰﾗ型
埋戻し(機械) | 排出ｶﾞｽ対策型 油圧式ｸﾛｰﾗ型 | m3 | 155
小 計
3)浄化槽設備
ブロワー | 32Ax0.63m3／h×0.3kg/cm2x1.5kw | 台 | 2
汚水揚水ポンプ | 50Ax0.23m3／h×4ｍx0.4kw | 台 | 2
排水ポンプ | 50Ax0.13m3／h×7ｍx0.4kw | 台 | 2
屋外暗渠
ビニル配管撤去 | 100A | ｍ | 10
屋外暗渠
ビニル配管撤去 | 150A | ｍ | 2
屋外暗渠
鋼管撤去 | 15A | ｍ | 21
屋外暗渠
鋼管撤去 | 20A | ｍ | 1
屋外暗渠
鋼管撤去 | 25A | ｍ | 1
屋外暗渠
鋼管撤去 | 50A | ｍ | 10
屋外埋設
鋼管撤去 | 20A | ｍ | 6
屋外埋設
鋼管撤去 | 25A | ｍ | 4
屋外埋設
鋼管撤去 | 32A | ｍ | 7
コンクリート撤去 |  | ｍ3 | 80
PC杭 | 350φ Ｌ＝17ｍ 14本 | 式 | 1
ﾊﾞｯｸﾎｳ 0.13m3排出ｶﾞｽ対策型 油圧式ｸﾛｰﾗ型
根切り(機械) | 排出ｶﾞｽ対策型 油圧式ｸﾛｰﾗ型 | m3 | 34
ﾊﾞｯｸﾎｳ 0.13m3排出ｶﾞｽ対策型 油圧式ｸﾛｰﾗ型
埋戻し(機械) | 排出ｶﾞｽ対策型 油圧式ｸﾛｰﾗ型 | m3 | 34
小 計
Ⅰ.空調設備
1)空調設備 |  | 式 | 1
2)換気設備 |  | 式 | 1
小 計
1)空調設備
屋外機
空冷式ﾊﾟｯｹｰｼﾞｴｱｺﾝ撤去 | 冷房能力：14.0kw 暖房能力：16.0kw | 台 | 9
屋内機 天吊型 同時ツイン
空冷式ﾊﾟｯｹｰｼﾞｴｱｺﾝ撤去 | 冷房能力：7.1kw 暖房能力：8.0kw | 台 | 18
屋外機
空冷式ﾊﾟｯｹｰｼﾞｴｱｺﾝ撤去 | 冷房能力：20.0kw 暖房能力：22.4kw | 台 | 3
屋内機 天吊型 同時ﾄﾘﾌﾟﾙ
空冷式ﾊﾟｯｹｰｼﾞｴｱｺﾝ撤去 | 冷房能力：7.1kw 暖房能力：8.0kw | 台 | 9
屋外機
空冷式ﾊﾟｯｹｰｼﾞｴｱｺﾝ撤去 | 冷房能力：7.1kw 暖房能力：8.0kw | 台 | 1
屋内機 天吊形
空冷式ﾊﾟｯｹｰｼﾞｴｱｺﾝ撤去 | 冷房能力：7.1kw 暖房能力：8.0kw | 台 | 1
屋外機
空冷式ﾊﾟｯｹｰｼﾞｴｱｺﾝ撤去 | 冷房能力：14.0kw 暖房能力：16.0kw | 台 | 1
屋内機 天吊形
空冷式ﾊﾟｯｹｰｼﾞｴｱｺﾝ撤去 | 冷房能力：14.0kw 暖房能力：16.0kw | 台 | 1
機器搬出費 |  | 式 | 1
冷媒用断熱材被覆銅管 撤去 | 9.5φ | ｍ | 265
冷媒用断熱材被覆銅管 撤去 | 15.9φ | ｍ | 219
冷媒用断熱材被覆銅管 撤去 | 25.4φ | ｍ | 46
排水・硬質ﾎﾟﾘ
塩化ﾋﾞﾆﾙ管 撤去 | 屋内一般 25A | ｍ | 56
排水・硬質ﾎﾟﾘ
塩化ﾋﾞﾆﾙ管 撤去 | 屋内一般 30A | ｍ | 10
排水・硬質ﾎﾟﾘ
塩化ﾋﾞﾆﾙ管 撤去 | 屋内一般 40A | ｍ | 161
排水・硬質ﾎﾟﾘ
塩化ﾋﾞﾆﾙ管 撤去 | 屋外架空 25A | ｍ | 5
排水・硬質ﾎﾟﾘ
塩化ﾋﾞﾆﾙ管 撤去 | 屋外架空 30A | ｍ | 28
排水・硬質ﾎﾟﾘ
塩化ﾋﾞﾆﾙ管 撤去 | 屋外架空 40A | ｍ | 83
SUSﾗｯｷﾝｸﾞ 撤去 | 100A | ｍ | 127
ｸﾞﾗｽｳｰﾙ
排水管保温 撤去 | 天井内,ﾊﾟｲﾌﾟｼｬﾌﾄ内 ｱﾙﾐｶﾞﾗｽｸﾛｽ 25A | ｍ | 56
ｸﾞﾗｽｳｰﾙ
排水管保温 撤去 | 天井内,ﾊﾟｲﾌﾟｼｬﾌﾄ内 ｱﾙﾐｶﾞﾗｽｸﾛｽ 30A | ｍ | 10
ｸﾞﾗｽｳｰﾙ
排水管保温 撤去 | 天井内,ﾊﾟｲﾌﾟｼｬﾌﾄ内 ｱﾙﾐｶﾞﾗｽｸﾛｽ 40A | ｍ | 77
ｺﾝｸﾘｰﾄ基礎 解体 |  | ｍ3 | 1
小 計
2)換気設備
消音形中間ﾀﾞｸﾄﾌｧﾝ | F-1
| 23cm ｘ166m3/h | 台 | 1
天井換気扇 | F-2
| 23cm ｘ570m3/h | 台 | 2
天井換気扇 | F-3
| 20cm ｘ350m3/h | 台 | 1
天井換気扇 | F-3
| 20cm ｘ350m3/h | 台 | 1
天井換気扇 | F-4
| 18cm ｘ270m3/h | 台 | 1
天井換気扇 | F-5
| 13cm ｘ90m3/h | 台 | 1
給排型換気扇 | F-6
| 30cm ｘ1230m3/h | 台 | 3
換気扇 | F-7
| 30cm ｘ1230m3/h | 台 | 3
換気扇 | F-8
| 25cm ｘ900m3/h | 台 | 7
換気扇 | F-9
| 20cm ｘ540m3/h | 台 | 3
有圧換気扇 | F-12
| 40cm ｘ2280m3/h | 台 | 3
天井換気扇 | F-13
| 20cm ｘ276m3/h | 台 | 2
ｽﾊﾟｲﾗﾙﾀﾞｸﾄ撤去 | 100φ | ｍ | 1
ｽﾊﾟｲﾗﾙﾀﾞｸﾄ撤去 | 150φ | ｍ | 29
防火ﾀﾞﾝﾊﾟｰ
(FD)撤去 | 0.1㎡以下 再使用しない | 個 | 6
ﾍﾞﾝﾄｷｬｯﾌﾟ撤去 | 再使用しない | 個 | 9
(VHS､VS､VH､V) 0.04㎡以下
ﾕﾆﾊﾞｰｻﾙ形吹出口撤去 | 再使用しない | 個 | 2
(VHS､VS､VH､V) 0.1㎡以下
ﾕﾆﾊﾞｰｻﾙ形吹出口撤去 | 再使用しない | 個 | 2
ﾎﾞｯｸｽ 撤去 | 0.5t | m2 | 2
ｽﾃﾝﾚｽﾌｰﾄﾞ撤去 | 8900ｘ1300ｘ1200 | m2 | 12
小 計
Ⅱ.給排水衛生設備
1)衛生器具設備
2)給水設備
3)排水設備
4)給湯設備
5)消火設備
6)給油設備
小 計
1)衛生器具設備
和風便器撤去 | 洗浄弁式 | 組 | 17
洋風便器撤去 | ﾀﾝｸ式 | 組 | 1
小便器撤去 | 洗浄弁式床置小便器 | 組 | 11
ﾊｲﾀﾝｸ撤去 | S28N | 組 | 3
洗面器撤去 | 水栓1個 | 組 | 7
洗濯機ﾊﾟﾝ撤去 | ﾄﾗｯﾌﾟ付 再使用しない | 組 | 1
洗面化粧台撤去 | 再使用しない | 組 | 1
鏡撤去 | 再使用しない | 組 | 17
水石けん入れ撤去 | 壁付押ﾎﾞﾀﾝ式 再使用しない | 個 | 25
小 計
2)給水設備
鋼管撤去 | ねじ接合 屋内一般
| 20A | ｍ | 156
鋼管撤去 | ねじ接合 屋内一般
| 25A | ｍ | 77
鋼管撤去 | ねじ接合 屋内一般
| 32A | ｍ | 48
鋼管撤去 | ねじ接合 屋内一般
| 40A | ｍ | 49
鋼管撤去 | ねじ接合 屋内一般
| 50A | ｍ | 48
鋼管撤去 | ねじ接合 屋内一般
| 65A | ｍ | 2
鋼管撤去 | ねじ接合 屋内一般
| 80A | ｍ | 6
鋼管撤去 | ねじ接合 機械室
| 20A | ｍ | 33
鋼管撤去 | ねじ接合 機械室
| 25A | ｍ | 25
鋼管撤去 | ねじ接合 機械室
| 32A | ｍ | 20
鋼管撤去 | ねじ接合 機械室
| 50A | ｍ | 17
鋼管撤去 | ねじ接合 機械室
| 65A | ｍ | 4
鋼管撤去 | ねじ接合 機械室
| 80A | ｍ | 5
給水管 保温撤去 | ﾎﾟﾘｽﾁﾚﾝ
| 屋内露出 25Ａ | ｍ | 1
給水管 保温撤去 | ﾎﾟﾘｽﾁﾚﾝ
| 屋内露出 32Ａ | ｍ | 3
給水管 保温撤去 | ﾎﾟﾘｽﾁﾚﾝ
| 屋内露出 40Ａ | ｍ | 1
給水管 保温撤去 | ﾎﾟﾘｽﾁﾚﾝ
| 機械室,書庫,倉庫 ｱﾙﾐｶﾞﾗｽｸﾛｽ 50Ａ | ｍ | 2
給水管 保温撤去 | ﾎﾟﾘｽﾁﾚﾝ
| 機械室,書庫,倉庫 ｱﾙﾐｶﾞﾗｽｸﾛｽ 65Ａ | ｍ | 2
給水管 保温撤去 | ﾎﾟﾘｽﾁﾚﾝ
| 機械室,書庫,倉庫 ｱﾙﾐｶﾞﾗｽｸﾛｽ 80Ａ | ｍ | 2
給水管 保温撤去 | ﾎﾟﾘｽﾁﾚﾝ
| 天井内,ﾊﾟｲﾌﾟｼｬﾌﾄ内 ｱﾙﾐｶﾞﾗｽｸﾛｽ 20Ａ | ｍ | 99
給水管 保温撤去 | ﾎﾟﾘｽﾁﾚﾝ
| 天井内,ﾊﾟｲﾌﾟｼｬﾌﾄ内 ｱﾙﾐｶﾞﾗｽｸﾛｽ 25Ａ | ｍ | 63
給水管 保温撤去 | ﾎﾟﾘｽﾁﾚﾝ
| 天井内,ﾊﾟｲﾌﾟｼｬﾌﾄ内 ｱﾙﾐｶﾞﾗｽｸﾛｽ 32Ａ | ｍ | 31
給水管 保温撤去 | ﾎﾟﾘｽﾁﾚﾝ
| 天井内,ﾊﾟｲﾌﾟｼｬﾌﾄ内 ｱﾙﾐｶﾞﾗｽｸﾛｽ 40Ａ | ｍ | 36
給水管 保温撤去 | ﾎﾟﾘｽﾁﾚﾝ
| 天井内,ﾊﾟｲﾌﾟｼｬﾌﾄ内 ｱﾙﾐｶﾞﾗｽｸﾛｽ 50Ａ | ｍ | 47
給水管 保温撤去 | ﾎﾟﾘｽﾁﾚﾝ
| 天井内,ﾊﾟｲﾌﾟｼｬﾌﾄ内 ｱﾙﾐｶﾞﾗｽｸﾛｽ 65Ａ | ｍ | 4
給水管 保温撤去 | ﾎﾟﾘｽﾁﾚﾝ
| 天井内,ﾊﾟｲﾌﾟｼｬﾌﾄ内 ｱﾙﾐｶﾞﾗｽｸﾛｽ 80Ａ | ｍ | 7
給水管 保温撤去 | ﾎﾟﾘｽﾁﾚﾝ
| 屋外露出,浴室 ｽﾃﾝﾚｽ鋼板 20Ａ | ｍ | 9
給水管 保温撤去 | ﾎﾟﾘｽﾁﾚﾝ
| 暗渠内 着色ｱﾙﾐｶﾞﾗｽｸﾛｽ 20Ａ | ｍ | 5
給水管 保温撤去 | ﾎﾟﾘｽﾁﾚﾝ
| 暗渠内 着色ｱﾙﾐｶﾞﾗｽｸﾛｽ 32Ａ | ｍ | 14
給水管 保温撤去 | ﾎﾟﾘｽﾁﾚﾝ
| 暗渠内 着色ｱﾙﾐｶﾞﾗｽｸﾛｽ 50Ａ | ｍ | 1
給水管 保温撤去 | ﾎﾟﾘｽﾁﾚﾝ
| 暗渠内 着色ｱﾙﾐｶﾞﾗｽｸﾛｽ 65Ａ | ｍ | 4
水栓撤去 | 13Ａ | 個 | 9
水栓撤去 | 20Ａ | 個 | 2
散水栓ﾎﾞｯｸｽ撤去 | WB･13A 水栓共 | 個 | 1
小 計
3)排水設備
ビニル管撤去 | 屋内一般
| 30A | ｍ | 4
ビニル管撤去 | 屋内一般
| 40A | ｍ | 61
ビニル管撤去 | 屋内一般
| 50A | ｍ | 141
ビニル管撤去 | 屋内一般
| 65A | ｍ | 44
ビニル管撤去 | 屋内一般
| 75A | ｍ | 79
ビニル管撤去 | 屋内一般
| 125A | ｍ | 4
ビニル管撤去 | 機械室
| 40A | ｍ | 3
ビニル管撤去 | 機械室
| 50A | ｍ | 37
ビニル管撤去 | 機械室
| 65A | ｍ | 16
ビニル管撤去 | 機械室
| 75A | ｍ | 27
ビニル管撤去 | 機械室
| 100A | ｍ | 37
ビニル管撤去 | 機械室
| 125A | ｍ | 3
耐火二層管撤去 | 機械室
| 100A | ｍ | 9
耐火二層管撤去 | 機械室
| 125A | ｍ | 9
通気
ビニル管撤去 | 屋内一般
| 75A | ｍ | 22
ビニル管撤去 | 機械室
| 40A | ｍ | 19
ビニル管撤去 | 機械室
| 50A | ｍ | 12
ビニル管撤去 | 機械室
| 65A | ｍ | 8
ビニル管撤去 | 機械室
| 75A | ｍ | 13
ビニル管撤去 | 機械室
| 100A | ｍ | 3
排水管 保温撤去 | ｸﾞﾗｽｳｰﾙ
| 天井内,ﾊﾟｲﾌﾟｼｬﾌﾄ内 ｱﾙﾐｶﾞﾗｽｸﾛｽ 50A | ｍ | 80
排水管 保温撤去 | ｸﾞﾗｽｳｰﾙ
| 天井内,ﾊﾟｲﾌﾟｼｬﾌﾄ内 ｱﾙﾐｶﾞﾗｽｸﾛｽ 65A | ｍ | 30
排水管 保温撤去 | ｸﾞﾗｽｳｰﾙ
| 天井内,ﾊﾟｲﾌﾟｼｬﾌﾄ内 ｱﾙﾐｶﾞﾗｽｸﾛｽ 80A | ｍ | 69
排水管 保温撤去 | ｸﾞﾗｽｳｰﾙ
| 天井内,ﾊﾟｲﾌﾟｼｬﾌﾄ内 ｱﾙﾐｶﾞﾗｽｸﾛｽ 100A | ｍ | 19
排水管 保温撤去 | ｸﾞﾗｽｳｰﾙ
| 暗渠内 着色ｱﾙﾐｶﾞﾗｽｸﾛｽ 40A | ｍ | 3
排水管 保温撤去 | ｸﾞﾗｽｳｰﾙ
| 暗渠内 着色ｱﾙﾐｶﾞﾗｽｸﾛｽ 50A | ｍ | 12
排水管 保温撤去 | ｸﾞﾗｽｳｰﾙ
| 暗渠内 着色ｱﾙﾐｶﾞﾗｽｸﾛｽ 65A | ｍ | 10
排水管 保温撤去 | ｸﾞﾗｽｳｰﾙ
| 暗渠内 着色ｱﾙﾐｶﾞﾗｽｸﾛｽ 80A | ｍ | 9
排水管 保温撤去 | ｸﾞﾗｽｳｰﾙ
| 暗渠内 着色ｱﾙﾐｶﾞﾗｽｸﾛｽ 100A | ｍ | 18
排水管 保温撤去 | ｸﾞﾗｽｳｰﾙ
| 暗渠内 着色ｱﾙﾐｶﾞﾗｽｸﾛｽ 125A | ｍ | 3
鋳鉄製
グリーストラップ撤去 | 617ｘ417ｘ500 | 組 | 1
ｺﾝｸﾘｰﾄ製
グリーストラップ撤去 | 1820ｘ740ｘ1000 | 組 | 1
小 計
4)給湯設備
瞬間湯沸器 撤去 | 給湯専用壁掛形 4号
|  | 台 | 3
銅管撤去 | ねじ接合 屋内一般
| 20A | ｍ | 29
銅管撤去 | ねじ接合 屋内一般
| 25A | ｍ | 8
給湯管 保温撤去 | ｸﾞﾗｽｳｰﾙ
| 屋外露出,浴室 ｽﾃﾝﾚｽ鋼板 20A | ｍ | 29
給湯管 保温撤去 | ｸﾞﾗｽｳｰﾙ
| 屋外露出,浴室 ｽﾃﾝﾚｽ鋼板 25A | ｍ | 8
水栓撤去 | 13A | 個 | 5
小 計
5)消火設備
鋼管撤去 | ねじ接合 屋内一般
| 50A | ｍ | 73
鋼管撤去 | ねじ接合 屋内一般
| 65A | ｍ | 2
鋼管撤去 | ねじ接合 屋内一般
| 100A | ｍ | 18
鋼管撤去 | ねじ接合 機械室
| 50A | ｍ | 3
鋼管撤去 | ねじ接合 機械室
| 65A | ｍ | 31
鋼管撤去 | ねじ接合 機械室
| 80A | ｍ | 4
鋼管撤去 | ねじ接合 機械室
| 100A | ｍ | 7
屋内消火栓箱 | 埋込形
撤去 |  | 組 | 2
屋内消火栓箱 | 露出形
撤去 |  | 組 | 4
小 計
6)給油設備
中継ﾀﾝｸ撤去 | 190L
| 700ｘ500ｘ900Ｈ 架台500H | 基 | 1
戸別タンク撤去 | 28L
| 280ｘ480ｘ500Ｈ 架台1000H | 基 | 3
鋼管撤去 | ねじ接合 屋内一般
| 20A | ｍ | 2
鋼管撤去 | ねじ接合 屋内一般
| 25A | ｍ | 37
鋼管撤去 | ねじ接合 屋内一般
| 32A | ｍ | 22
鋼管撤去 | ねじ接合 屋内一般
| 50A | ｍ | 12
小 計
Ⅲ.発生材積込・運搬
発生材積込 | ｺﾝｸﾘｰﾄ類 | ｍ3 | 94
発生材積込 | 金属類 | ｍ3 | 18
発生材積込 | ｶﾞﾗｽ・陶器類 | ｍ3 | 3
発生材積込 | ﾌﾟﾗｽﾁｯｸ類 | ｍ3 | 32
ｺﾝｸﾘｰﾄ類
発生材運搬 | DID区間有り 10t車 60km以上 | ｍ3 | 94
金属類
発生材運搬 | DID区間有り 10t車 60km以上 | ｍ3 | 18
ｶﾞﾗｽ・陶器類
発生材運搬 | DID区間有り 10t車 60km以上 | ｍ3 | 3
ﾌﾟﾗｽﾁｯｸ類
発生材運搬 | DID区間有り 10t車 60km以上 | ｍ3 | 32
小 計

## 産廃処理 機（校）
名 称 | 品質・形状・適用 | 単位 | 数 量 | 単 価 | 金 額 | 出 来 高 |  | 備 考
[6 empty] | 数 量 | 金 額
産業廃棄物処分費
コンクリート類 |  | t | 226
金属類 |  | t | 7.2
ガラス・陶磁器類 |  | t | 0.8
廃プラスチック類 |  | t | 3
冷媒回収費 |  | 式 | 1
小 計

## 三号様式 電 (ポ)
設 計 内 訳 書 |  | 設計 | [5 empty] | 設 計 者
|  | 建設場所 |  | 輪島市 横地町 地内
工事費一金 | [9 empty] | 円 也
|  |  |  | 但し、 | 旧河原田小学校校舎等解体・屋内運動場等災害復旧工事 ポンプ室 (電気設備) |  |  |  | 直接工事費
名 称 | 品質・形状・摘要 |  | 単位 |  | 数量 | 単価 | 金額 |  | 出来高 |  | 備考
[9 empty] | % | 金額
C．電気設備工事 |  |  | 式 |  | 1
直接工事費

## 中表紙 電 (ポ)
名 称 | 品質･形状・摘要 | 単位 | 数 量 | 単 価 | 金 額 | 出 来 高 |  | 備 考
[6 empty] | 数 量 | 金 額
C．電気設備工事
1．電灯設備 |  | 式 | 1
2．動力設備 |  | 式 | 1
3.受変電設備 |  | 式 | 1
4．発生材処分 |  | 式 | 1
計
品質・形状・摘要
単位
数 量
単 価
金 額
備 考
出 来 高
数 量
金 額
名 称
品質・形状・摘要
単位
数 量
単 価
金 額
備 考
出 来 高
数 量
金 額
名 称
品質・形状・摘要
単位
数 量
単 価
金 額
備 考
出 来 高
数 量
金 額
名 称
品質・形状・摘要
単位
数 量
単 価
金 額
備 考
出 来 高
数 量
金 額
名 称
品質・形状・摘要
単位
数 量
単 価
金 額
備 考
出 来 高
数 量
金 額
名 称
品質・形状・摘要
単位
数 量
単 価
金 額
備 考
出 来 高
数 量
金 額
名 称

## 四号様式 電(ポ)
名 称 | 品質･形状・摘要 | 単位 | 数 量 | 単 価 | 金 額 | 出 来 高 |  | 備 考
[6 empty] | 数 量 | 金 額
1．電灯設備
露出形 FL20W×1
蛍光灯器具撤去 | 再使用しない | 個 | 1
露出形 FL40W×1
蛍光灯器具撤去 | 再使用しない | 個 | 5
位置ﾎﾞｯｸｽ撤去 | 再使用しない | 個 | 18
200×200×100
ﾌﾟﾙﾎﾞｯｸｽ撤去 | 再使用しない | 個 | 3
300×300×200
ﾌﾟﾙﾎﾞｯｸｽ撤去 | 再使用しない | 個 | 1
1P15A×1
ｽｲｯﾁ撤去 | 再使用しない | 個 | 4
1P15A×2+PL
ｽｲｯﾁ撤去 | 再使用しない | 個 | 1
2P15A×1
ｺﾝｾﾝﾄ撤去 | 再使用しない | 個 | 6
電灯動力盤
盤撤去 | 再使用しない | 面 | 1
接地端子盤
盤撤去 | 再使用しない | 面 | 1
小 計
2．動力設備
200×200×100
ﾌﾟﾙﾎﾞｯｸｽ撤去 | 再使用しない | 個 | 2
P-1
盤撤去 | 再使用しない | 面 | 1
動力盤
盤撤去 | 再使用しない | 面 | 1
小 計
3.受変電設備
高圧受配電盤
配電盤撤去 | 再使用しない | 面 | 1
低圧電灯動力盤
配電盤撤去 | 再使用しない | 面 | 1
単相 30KVA
変圧器撤去 | 再使用しない | 台 | 1
単相 30KVA
変圧器撤去 | 再使用しない | 第 | 1
小 計
4．発生材処分
発生材処分 | 金属類 | ｔ | 3
発生材処分 | 樹脂類 | ｔ | 0.01
発生材処分 | ｶﾞﾗｽ類 | ｔ | 0.01
発生材処分 | 有筋ｺﾝｸﾘｰﾄ | ｔ | 8
発生材運搬費 | 金属類 | m3 | 9
発生材運搬費 | 樹脂類 | m3 | 0.01
発生材運搬費 | ｶﾞﾗｽ類 | m3 | 0.01
発生材運搬費 | 有筋ｺﾝｸﾘｰﾄ | m3 | 4
小 計
品質・形状・摘要
単位
数 量
単 価
金 額
備 考
出 来 高
数 量
金 額
名 称
品質・形状・摘要
単位
数 量
単 価
金 額
備 考
出 来 高
数 量
金 額
名 称
品質・形状・摘要
単位
数 量
単 価
金 額
備 考
出 来 高
数 量
金 額
名 称
品質・形状・摘要
単位
数 量
単 価
金 額
備 考
出 来 高
数 量
金 額
名 称
品質・形状・摘要
単位
数 量
単 価
金 額
備 考
出 来 高
数 量
金 額
名 称
品質・形状・摘要
単位
数 量
単 価
金 額
備 考
出 来 高
数 量
金 額
名 称
品質・形状・摘要
単位
数 量
単 価
金 額
備 考
出 来 高
数 量
金 額
名 称

## 三号様式 機（ポ）
設 計 内 訳 書 |  |  | 設 計 |  |  |  | 設 計 者
|  |  | 建築場所 | 輪島市門前町清水地内
| 工 事 費 一 金 |  | 円也
但し 旧河原田小学校校舎等解体・屋内運動場等災害復旧工事 （機械設備・ポンプ室）
名 称 |  | 品 質 ・ 形 状 ・ 摘 要 |  | 単位 | 数 量 | 単 価 | 金 額 | 出 来 高 |  | 備 考
[8 empty] | ％ | 金額
| 機械設備解体工事 |  |  | 式 | 1
合 計

## 設備解体 機（ポ）
名 称 | 品質・形状・摘用 | 単位 | 数 量 | 単 価 | 金額 | 出 来 高 |  | 備考
[6 empty] | 数 量 | 金額
機械設備解体工事
Ⅰ.換気設備 |  | 式 | 1
Ⅰ.給排水衛生設備 |  | 式 | 1
Ⅱ.発生材積込・運搬 |  | 式 | 1
合 計
1．換気設備
F-10
換気扇 | 25cm ｘ900m3/h | 台 | 1
F-11
有圧換気扇 | 30cm ｘ2100m3/h | 台 | 1
小 計
Ⅰ.給排水衛生設備
1)給水設備
2)排水設備
3)ガス設備
4)給油設備
5)消火設備
小 計
1)給水設備
WT-1
受水槽撤去 | 組立ﾊﾟﾈﾙﾀﾝｸ 4000ｘ1000ｘ2000H | 組 | 1
P-1
加圧給水ﾎﾟﾝﾌﾟ撤去 | 300L/minx40ｍｘ3.7kw | 台 | 1
機器搬出費 |  | 式 | 1
ねじ接合 機械室
鋼管撤去 | 20A | ｍ | 1
ねじ接合 機械室
鋼管撤去 | 25A | ｍ | 1
ねじ接合 機械室
鋼管撤去 | 40A | ｍ | 1
ねじ接合 機械室
鋼管撤去 | 50A | ｍ | 5
ねじ接合 屋外
鋼管撤去 | 40A | ｍ | 1
ねじ接合 地中
鋼管撤去 | 25A | ｍ | 1
ねじ接合 地中
鋼管撤去 | 50A | ｍ | 1
給水管 保温撤去 | ﾎﾟﾘｽﾁﾚﾝ
| 機械室,書庫,倉庫 ｱﾙﾐｶﾞﾗｽｸﾛｽ 20A | ｍ | 1
給水管 保温撤去 | ﾎﾟﾘｽﾁﾚﾝ
| 機械室,書庫,倉庫 ｱﾙﾐｶﾞﾗｽｸﾛｽ 40A | ｍ | 1
給水管 保温撤去 | ﾎﾟﾘｽﾁﾚﾝ
| 機械室,書庫,倉庫 ｱﾙﾐｶﾞﾗｽｸﾛｽ 50A | ｍ | 5
給水管 保温撤去 | ﾎﾟﾘｽﾁﾚﾝ
| 屋外露出,浴室 ｽﾃﾝﾚｽ鋼板 40A | ｍ | 1
小 計
2)排水設備
ビニル管撤去 | ねじ接合 機械室
| 65A | ｍ | 2
ビニル管撤去 | ねじ接合 地中
| 50A | ｍ | 6
ビニル管撤去 | ねじ接合 地中
| 65A | ｍ | 4
小 計
3)ｶﾞｽ設備
ねじ接合 機械室
鋼管撤去 | 50A | ｍ | 2
ねじ接合 地中
鋼管撤去 | 50A | ｍ | 8
ｶﾞｽﾒｰﾀｰ撤去 |  | 組 | 1
プロパン集合装置撤去 |  | 組 | 1
小 計
4)給油ｽ設備
地下埋設型
オイルタンク | 容量：5,000L 上下ｽﾗﾌﾞ、ﾀﾝｸ本体 | 式 | 1
OP-1
オイルポンプ | カスケード型 | 台 | 2
ねじ接合 屋内一般
鋼管撤去 | 25A | ｍ | 9
ねじ接合 地中
鋼管撤去 | 25A | ｍ | 5
ねじ接合 地中
鋼管撤去 | 32A | ｍ | 4
ねじ接合 地中
鋼管撤去 | 50A | ｍ | 5
ねじ接合 屋外
銅管撤去 | 32A | ｍ | 4
小 計
4)消火設備
HP-1
消火ﾎﾟﾝﾌﾟﾕﾆｯﾄ撤去 | 80φx600L/minｘ47mｘ11kw | 基 | 1
ねじ接合 機械室
鋼管撤去 | 80A | ｍ | 8
機器搬出費 |  | 式 | 1
小 計
Ⅲ.発生材積込・運搬
発生材積込 | 金属類 | ｍ3 | 5
発生材積込 | ﾌﾟﾗｽﾁｯｸ類 | ｍ3 | 0.2
金属類
発生材運搬 | DID区間有り 10t車 60km以上 | ｍ3 | 5
ﾌﾟﾗｽﾁｯｸ類
発生材運搬 | DID区間有り 10t車 60km以上 | ｍ3 | 0.2
小 計
単価入れ替えしてません

## 産廃処理 機（ポ）
名 称 | 品質・形状・適用 | 単位 | 数 量 | 単 価 | 金 額 | 出 来 高 |  | 備 考
[6 empty] | 数 量 | 金 額
産業廃棄物処分費
金属類 |  | kg | 6640
廃プラスチック類 |  | kg | 21
小 計

## 三号様式 電（プ）
設 計 内 訳 書 |  | 設計 | [5 empty] | 設 計 者
|  | 建設場所 |  | 輪島市 横地町 地内
工事費一金 | [9 empty] | 円 也
|  |  |  | 但し、 | 旧河原田小学校校舎等解体・屋内運動場等災害復旧工事 プール (電気設備) |  |  |  | 直接工事費
名 称 | 品質・形状・摘要 |  | 単位 |  | 数量 | 単価 | 金額 |  | 出来高 |  | 備考
[9 empty] | % | 金額
C．プール管理棟解体工事 |  |  | 式 |  | 1
直接工事費

## 中表紙 電（プ）
名 称 | 品質･形状・摘要 | 単位 | 数 量 | 単 価 | 金 額 | 出 来 高 |  | 備 考
[6 empty] | 数 量 | 金 額
C．電気設備工事
1．電灯設備 |  | 式 | 1
2．動力設備 |  | 式 | 1
3.拡声設備 |  | 式 | 1
4．発生材処分 |  | 式 | 1
計
品質・形状・摘要
単位
数 量
単 価
金 額
備 考
出 来 高
数 量
金 額
名 称
品質・形状・摘要
単位
数 量
単 価
金 額
備 考
出 来 高
数 量
金 額
名 称
品質・形状・摘要
単位
数 量
単 価
金 額
備 考
出 来 高
数 量
金 額
名 称
品質・形状・摘要
単位
数 量
単 価
金 額
備 考
出 来 高
数 量
金 額
名 称
品質・形状・摘要
単位
数 量
単 価
金 額
備 考
出 来 高
数 量
金 額
名 称
品質・形状・摘要
単位
数 量
単 価
金 額
備 考
出 来 高
数 量
金 額
名 称

## 四号様式 電（プ）
名 称 | 品質･形状・摘要 | 単位 | 数 量 | 単 価 | 金 額 | 出 来 高 |  | 備 考
[6 empty] | 数 量 | 金 額
1．電灯設備
位置ﾎﾞｯｸｽ撤去 | 再使用しない | 個 | 9
1P15A×1
ｽｲｯﾁ撤去 | 再使用しない | 個 | 3
2P15A×2
ｺﾝｾﾝﾄ撤去 | 再使用しない | 個 | 4
L-1
盤撤去 | 再使用しない | 面 | 1
6m
鋼管ﾎﾟｰﾙ | 再使用しない | 本 | 4
8mm2 -2R
引込用電線 | 再使用しない | 径間 | 5
8mm2 -3R
引込用電線 | 再使用しない | 径間 | 5
露出形 FL40W×1
蛍光灯器具撤去 | 再使用しない | 個 | 2
200W
投光器 | 再使用しない | 個 | 1
小 計
2．動力設備
位置ﾎﾞｯｸｽ撤去 | 再使用しない | 個 | 3
P-1
盤撤去 | 再使用しない | 面 | 1
小 計
3.拡声設備
ﾎｰﾝｽﾋﾟｰｶ
ｽﾋﾟｰｶ撤去 | 再使用しない | 個 | 2
30W
卓上ｱﾝﾌﾟ撤去 | 再使用しない | 個 | 1
ﾎｲｯﾌﾟｱﾝﾃﾅ撤去 | 再使用しない | 個 | 1
小 計
4．発生材処分
発生材処分 | 金属類 | ｔ | 0.3
発生材処分 | 樹脂類 | ｔ | 0.01
発生材処分 | ｶﾞﾗｽ類 | ｔ | 0.01
発生材運搬費 | 金属類 | m3 | 0.7
発生材運搬費 | 樹脂類 | m3 | 0.01
発生材運搬費 | ｶﾞﾗｽ類 | m3 | 0.01
小 計
品質・形状・摘要
単位
数 量
単 価
金 額
備 考
出 来 高
数 量
金 額
名 称
品質・形状・摘要
単位
数 量
単 価
金 額
備 考
出 来 高
数 量
金 額
名 称
品質・形状・摘要
単位
数 量
単 価
金 額
備 考
出 来 高
数 量
金 額
名 称
品質・形状・摘要
単位
数 量
単 価
金 額
備 考
出 来 高
数 量
金 額
名 称
品質・形状・摘要
単位
数 量
単 価
金 額
備 考
出 来 高
数 量
金 額
名 称
品質・形状・摘要
単位
数 量
単 価
金 額
備 考
出 来 高
数 量
金 額
名 称
品質・形状・摘要
単位
数 量
単 価
金 額
備 考
出 来 高
数 量
金 額
名 称

## 三号様式 機（プ）
設 計 内 訳 書 |  |  | 設 計 |  |  |  | 設 計 者
|  |  | 建築場所 | 輪島市門前町清水地内
| 工 事 費 一 金 |  | 円也
但し 旧河原田小学校校舎等解体・屋内運動場等災害復旧工事 （機械設備・プール棟）
名 称 |  | 品 質 ・ 形 状 ・ 摘 要 |  | 単位 | 数 量 | 単 価 | 金 額 | 出 来 高 |  | 備 考
[8 empty] | ％ | 金額
| 機械設備解体工事 |  |  | 式 | 1
合 計

## 設備解体 機（プ）
名 称 | 品質・形状・摘用 | 単位 | 数 量 | 単 価 | 金額 | 出 来 高 |  | 備考
[6 empty] | 数 量 | 金額
機械設備解体工事
Ⅰ.給排水衛生設備 |  | 式 | 1
Ⅱ.発生材積込・運搬 |  | 式 | 1
合 計
Ⅰ.給排水衛生設備
1)給水設備
2)排水設備
3)プールろ過設備
小 計
1)給水設備
給水・ﾎﾟﾘ粉体 | ねじ接合 地中配管
ﾗｲﾆﾝｸﾞ鋼管 (SGP-PD) 撤去 | 20A | ｍ | 18
給水・ﾎﾟﾘ粉体 | ねじ接合 地中配管
ﾗｲﾆﾝｸﾞ鋼管 (SGP-PD) 撤去 | 25A | ｍ | 12
給水・ﾎﾟﾘ粉体 | ねじ接合 地中配管
ﾗｲﾆﾝｸﾞ鋼管 (SGP-PD) 撤去 | 40A | ｍ | 50
量水器 撤去 | 40A | 組 | 1
水栓類撤去 |  | 個 | 12
小 計
2)排水設備
排水・硬質ﾎﾟﾘ | 地中配管 50A
塩化ﾋﾞﾆﾙ管 撤去 |  | ｍ | 10
排水・硬質ﾎﾟﾘ | 地中配管 65A
塩化ﾋﾞﾆﾙ管 撤去 |  | ｍ | 4
排水・硬質ﾎﾟﾘ | 地中配管 75A
塩化ﾋﾞﾆﾙ管 撤去 |  | ｍ | 19
排水・硬質ﾎﾟﾘ | 地中配管 100A
塩化ﾋﾞﾆﾙ管 撤去 |  | ｍ | 41
排水・硬質ﾎﾟﾘ | 地中配管 125A
塩化ﾋﾞﾆﾙ管 撤去 |  | ｍ | 7
排水・硬質ﾎﾟﾘ | 地中配管 150A
塩化ﾋﾞﾆﾙ管 撤去 |  | ｍ | 2
排水・硬質ﾎﾟﾘ | 屋外架空・暗渠 50A
塩化ﾋﾞﾆﾙ管 撤去 |  | ｍ | 1
流しﾄﾗｯﾌﾟ撤去 | T-14B-50 | 個 | 2
床排水金物 | T-5A-50 | 個 | 2
排水共栓 | 50A | 個 | 2
小 計
3)プールろ過設備
竪型急速濾過方式
プールろ過装置撤去 | 1500φｘ2200Ｈ | 基 | 1
片吸込渦巻型自給式
濾過ポンプ撤去 | 80φｘ0.8ｍ3/minｘ15m 3.7kw | 基 | 1
本体SS
ﾍｱｷｬｯﾁｬｰ 撤去 | 80A | 基 | 1
薬品注入装置 撤去 | 200L | 台 | 1
100L
滅菌装置 撤去 | 200cc/minx35w | 台 | 1
屋内壁掛型
操作盤 撤去 | ELB 450ｘ200ｘ600 | 台 | 1
機器搬出費 |  | 式 | 1
ﾎﾟﾘ粉体 | ねじ接合 機械室・便所
ﾗｲﾆﾝｸﾞ鋼管 撤去 | 80A | ｍ | 11
ﾎﾟﾘ粉体 | ねじ接合 地中配管
ﾗｲﾆﾝｸﾞ鋼管 撤去 | 50A | ｍ | 30
ﾎﾟﾘ粉体 | ねじ接合 地中配管
ﾗｲﾆﾝｸﾞ鋼管 撤去 | 65A | ｍ | 20
ﾎﾟﾘ粉体 | ねじ接合 地中配管
ﾗｲﾆﾝｸﾞ鋼管 撤去 | 80A | ｍ | 85
小 計
Ⅲ.発生材積込・運搬
発生材積込 | 金属類 | ｍ3 | 6.2
発生材積込 | ﾌﾟﾗｽﾁｯｸ類 | ｍ3 | 1.3
金属類
発生材運搬 | DID区間有り 10t車 60km以上 | ｍ3 | 6.2
ﾌﾟﾗｽﾁｯｸ類
発生材運搬 | DID区間有り 10t車 60km以上 | ｍ3 | 1.3
小 計
単価入れ替えしてません

## 産廃処理 （プ）
名 称 | 品質・形状・適用 | 単位 | 数 量 | 単 価 | 金 額 | 出 来 高 |  | 備 考
[6 empty] | 数 量 | 金 額
産業廃棄物処分費
金属類 |  | kg | 8009
廃プラスチック類 |  | kg | 278
小 計 |  |  |  |  | 0

## 三号－発生材処理 (2)
設 計 内 訳 書 |  | 設 計 |  |  |  | 設 計 者
|  | 建 設 場 所 | 石川県輪島市横地町地内
工事費一金 | [6 empty] | 円也
| 但し、 | 河原田小学校屋内運動場災害復旧工事 |  |  |  |  | 直接工事費
名 称 | 品種・形状・摘要 |  | 単 位 | 数 量 | 単 価 | 金 額 | 備 考
直接工事費
a.建築工事発生材処理費
a.建築工事発生材処理費 |  |  | 式 | 1
b.機械設備工事 |  |  | 式 | 1
c.電気設備工事 |  |  | 式 | 1
D)外構 解体
計

## 四号-発生材処理 (2)
(四号様式）（内訳明細書） | [5 empty] | 頁
名 称 | 品質・形状・摘要 | 単位 | 数 量 | 単 価 | 金 額 | 備 考
a.建築工事
3.発生材処分
(3-1)発生材処理 | 建設廃棄物処理 | 式 | 1
(3-2)発生材処理 | 有価物引渡し | 式 | 1
小 計
名 称
品質・形状・摘要
単位
名 称
品質・形状・摘要
単位
名 称
品質・形状・摘要
単位
名 称
品質・形状・摘要
単位
名 称
品質・形状・摘要
単位
名 称
品質・形状・摘要
単位
名 称
品質・形状・摘要
単位
名 称
品質・形状・摘要
単位
名 称
品質・形状・摘要
単位
名 称
品質・形状・摘要
単位
名 称
品質・形状・摘要
単位
名 称
品質・形状・摘要
単位

## 三号-直工
設 計 内 訳 書 |  | 設 計 |  |  |  | 設 計 者
|  | 建 設 場 所 | 石川県輪島市横地町地内
工事費一金 | [6 empty] | 円也
| 但し、 | 河原田小学校屋内運動場災害復旧工事 |  |  |  |  | 直接工事費
名 称 | 品種・形状・摘要 |  | 単 位 | 数 量 | 単 価 | 金 額 | 備 考
直接工事費
a.建築工事 |  |  | 式 | 1
b.機械設備工事 |  |  | 式 | 1
c.電気設備工事 |  |  | 式 | 1
D)外構 解体
計

## 四号-建 種目
(四号様式）（内訳明細書） | [5 empty] | 頁
名 称 | 品質・形状・摘要 | 単位 | 数 量 | 単 価 | 金 額 | 備 考
直接工事費
1.屋内運動場改修工事 |  | 式 | 1
2.増築工事 |  | 式 | 1
3.発生材処分 |  | 式 | 1
小 計
名 称
品質・形状・摘要
単位
名 称
品質・形状・摘要
単位
名 称
品質・形状・摘要
単位
名 称
品質・形状・摘要
単位
名 称
品質・形状・摘要
単位
名 称
品質・形状・摘要
単位
名 称
品質・形状・摘要
単位
名 称
品質・形状・摘要
単位
名 称
品質・形状・摘要
単位
名 称
品質・形状・摘要
単位
名 称
品質・形状・摘要
単位
名 称
品質・形状・摘要
単位

## 四号-【全体】建 科目
(四号様式）（内訳明細書） | [5 empty] | 頁
名 称 | 品質・形状・摘要 | 単位 | 数 量 | 単 価 | 金 額 | 備 考
直接工事費
1.屋内運動場改修工事
(1)直接仮設工事 |  | 式 | 1
(2)外部改修工事 |  | 式 | 1
(3)内部改修工事 |  | 式 | 1
小 計
2.増築工事
(1)既存解体工事 |  | 式 | 1
(2)新設工事 |  | 式 | 1
小 計
3.発生材処分 |  | 式 | 1
名 称
品質・形状・摘要
単位
名 称
品質・形状・摘要
単位
名 称
品質・形状・摘要
単位
名 称
品質・形状・摘要
単位
名 称
品質・形状・摘要
単位
名 称
品質・形状・摘要
単位
名 称
品質・形状・摘要
単位
名 称
品質・形状・摘要
単位
名 称
品質・形状・摘要
単位
名 称
品質・形状・摘要
単位
名 称
品質・形状・摘要
単位
名 称
品質・形状・摘要
単位

## 中科目
(四号様式）（内訳明細書） | [5 empty] | 頁
名 称 | 品質・形状・摘要 | 単位 | 数 量 | 単 価 | 金 額 | 備 考
直接工事費
1.屋内運動場改修工事
(1)直接仮設工事 |  | 式 | 1
小 計
(2)外部改修工事
01.撤去 |  | 式 | 1
02.新設 |  | 式 | 1
小 計
(3)内部改修工事
01.撤去 |  | 式 | 1
02.新設 |  | 式 | 1
小 計
2.増築工事
(1)既存解体工事
01.直接仮設 |  | 式 | 1
02.躯体 |  | 式 | 1
03.建具 |  | 式 | 1
04.外部仕上 |  | 式 | 1
05.内部仕上 |  | 式 | 1
06.内部仕上 | ｱｽﾍﾞｽﾄ除去 | 式 | 1
07.家具撤去 |  | 式 | 1
08.外構撤去・移設 |  | 式 | 1
小 計
(2)新設工事
01.直接仮設 |  | 式 | 1
02.土工 |  | 式 | 1
03.地業 |  | 式 | 1
04.鉄筋 |  | 式 | 1
05.ｺﾝｸﾘｰﾄ |  | 式 | 1
06.型枠 |  | 式 | 1
07.鉄骨 |  | 式 | 1
08.建具 |  | 式 | 1
09.防水 |  | 式 | 1
10.既成ｺﾝｸﾘｰﾄ |  | 式 | 1
11.内装 |  | 式 | 1
12.塗装 |  | 式 | 1
13.左官 |  | 式 | 1
14.金属 |  | 式 | 1
15外構 |  | 式 | 1
小 計
3.発生材処分
(1)発生材積み込み | 建設廃棄物処理 | 式 | 1
(2)発生材運搬 | 建設廃棄物処理 10t積級 ﾊﾞｯｸﾎｳ0.8㎥ | 式 | 1
小 計
名 称
品質・形状・摘要
単位
名 称
品質・形状・摘要
単位
名 称
品質・形状・摘要
単位
名 称
品質・形状・摘要
単位
名 称
品質・形状・摘要
単位
名 称
品質・形状・摘要
単位
名 称
品質・形状・摘要
単位
名 称
品質・形状・摘要
単位
名 称
品質・形状・摘要
単位
名 称
品質・形状・摘要
単位
名 称
品質・形状・摘要
単位
名 称
品質・形状・摘要
単位

## 細目1.直接
(四号様式）（内訳明細書） | [5 empty] | 頁
名 称 | 品質・形状・摘要 | 単位 | 数 量 | 単 価 | 金 額 | 備 考
1.屋内運動場改修工事
(1)直接仮設工事
養生（外壁改修） |  | m2 | 330
養生（内部改修） | 複合改修 | m2 | 621
整理清掃後片付け（外壁改修） |  | m2 | 330
整理清掃後片付け（内部改修） | 複合改修 | m2 | 621
墨出し（内部改修） | 複合改修 | m2 | 621
建枠900×1700 布枠500+240
枠組本足場(手すり先行方式) | 12m未満 2か月 | m2 | 346.7
安全手すり(手すり先行方式) | 枠組本足場用 2か月 | ｍ | 36.4
ﾒｯｼｭｼｰﾄ張り |  | m2 | 346.7
仮設材運搬 | 枠組み足場 | m2 | 346.7
仮設材運搬 | 安全手すり | ｍ | 36.4
仮設材運搬 | ﾒｯｼｭｼｰﾄ張り | m2 | 346.7
小 計
名 称
品質・形状・摘要
単位
名 称
品質・形状・摘要
単位
名 称
品質・形状・摘要
単位
名 称
品質・形状・摘要
単位
名 称
品質・形状・摘要
単位
名 称
品質・形状・摘要
単位
名 称
品質・形状・摘要
単位
名 称
品質・形状・摘要
単位
名 称
品質・形状・摘要
単位
名 称
品質・形状・摘要
単位
名 称
品質・形状・摘要
単位
名 称
品質・形状・摘要
単位

## 細目2.外部
(四号様式）（内訳明細書） | [5 empty] | 頁
名 称 | 品質・形状・摘要 | 単位 | 数 量 | 単 価 | 金 額 | 備 考
1.屋内運動場改修工事
(2)外部改修工事
01.撤去
壁ﾓﾙﾀﾙ・ﾌﾟﾗｽﾀｰ撤去 | 集積共 | ㎡ | 9
防虫網撤去 |  | 箇所 | 2
ｶﾞﾗｽ撤去 |  | ㎡ | 0.5
小 計
02.新設
施工数量調査（外壁改修） | 打放し面・仕上塗材改修 | ㎡ | 330
Uｶｯﾄｼｰﾙ充填工法 | ALC専用 | ｍ | 8.8
集塵機能付きﾃﾞｨｽｸｸﾞﾗｲﾝﾀﾞｰ工法
外壁仕上塗材除去 | 湿潤養生含む | ｍ | 8.8
床養生ﾋﾞﾆﾙｼｰﾄt0.15二重 | 外壁仕上塗材除去に伴う | 式 | 1
建具周囲防水ﾓﾙﾀﾙ充填 | 外部ｶﾞﾗﾘ | ｍ | 9
防虫網新設 |  | 箇所 | 2
AW-3ｶﾊﾞｰ工法 | 撤去費含む | 箇所 | 1
AW-4ｶﾊﾞｰ工法 | 撤去費含む | 箇所 | 4
SD-1扉改修 |  | 箇所 | 3
厚さ6.8 特寸2.18㎡以下
網入り磨き板ｶﾞﾗｽ | ｼｰﾘﾝｸﾞ 清掃共 | ㎡ | 0.5
厚さ5.0 特寸2.18㎡以下
強化ｶﾞﾗｽ | ｼｰﾘﾝｸﾞ 清掃共 | ㎡ | 2.8
厚さ4.0 特寸2.18㎡以下
型板強化ｶﾞﾗｽ | ｼｰﾘﾝｸﾞ 清掃共 | ㎡ | 9.3
DP塗り | 鋼製建具面 | ㎡ | 14.6
（渡り廊下解体に伴う補修）
金属系ｻｲﾃﾞｨﾝｸﾞ | t0.6ｶﾗｰGL鋼板 | ㎡ | 3.6
ALC外壁ﾊﾟﾈﾙ | t100 低層縦壁ﾛｯｷﾝｸﾞ構法 | ㎡ | 10.7
防水型複層塗材E吹付 |  | ㎡ | 10.7
ｵｰﾊﾞｰﾊﾝｸﾞ水切 |  | ｍ | 3.7
軒天 けい酸ｶﾙｼｳﾑ板張り | t6.0目透かし | ㎡ | 0.9
屋外25型
軒天 軽量鉄骨下地 | 1.0ｍ以上2.5ｍ未満 ｲﾝｻｰﾄ含む @225 | ㎡ | 0.9
けい酸ｶﾙｼｳﾑ板面
軒天 EP塗装 | 工程B種(見上) 素地B種 | ㎡ | 0.9
幅木 ﾓﾙﾀﾙ刷毛引き |  | ㎡ | 3.8
小 計
名 称
品質・形状・摘要
単位
名 称
品質・形状・摘要
単位
名 称
品質・形状・摘要
単位
名 称
品質・形状・摘要
単位
名 称
品質・形状・摘要
単位
名 称
品質・形状・摘要
単位
名 称
品質・形状・摘要
単位
名 称
品質・形状・摘要
単位
名 称
品質・形状・摘要
単位
名 称
品質・形状・摘要
単位
名 称
品質・形状・摘要
単位
名 称
品質・形状・摘要
単位

## 細目3.内部
(四号様式）（内訳明細書） | [5 empty] | 頁
名 称 | 品質・形状・摘要 | 単位 | 数 量 | 単 価 | 金 額 | 備 考
1.屋内運動場改修工事
(3)内部改修工事
01.撤去
床組撤去 | つか立て | ㎡ | 602
床下地板撤去 |  | ㎡ | 602
床ﾌﾛｰﾘﾝｸﾞ撤去 | 集積共 | ㎡ | 602
既設床金具撤去 |  | 箇所 | 20
ｺﾝｸﾘｰﾄ面清掃 |  | ㎡ | 602
屋内用 一般型貼物用 ｱﾙﾐ製枠
床点検口撤去 | ｱﾙﾐ目地 鍵無し 600角 | 箇所 | 2
ｶｯﾀｰ入れ | ｺﾝｸﾘｰﾄ面 | ｍ | 18
ﾄｲﾚﾌﾞｰｽ撤去 | ﾃﾗｿﾞﾌﾞﾛｯｸt40 | ㎡ | 8.4
ｽｸﾘｰﾝ取外し再取付 |  | 箇所 | 1
小 計
02.新設
床ﾀﾗﾌﾚｯｸｽ | t6.2 下地材t5.5共 | ㎡ | 602
床針葉樹構造用合板 | t18 | ㎡ | 621
鋼製床組 | H=700 JISA6519品 | ㎡ | 602
屋内用 一般型貼物用 ｱﾙﾐ製枠
床点検口 | ｱﾙﾐ目地 鍵無し 600角 | 箇所 | 2
ｴｷｽﾊﾟﾝｺﾞﾑ | 18x20 | ｍ | 98.8
ｺｰﾄﾗｲﾝ引き | ﾊﾞｽｹｯﾄﾎﾞｰﾙｺｰﾄ | 面 | 3
ｺｰﾄﾗｲﾝ引き | ﾊﾞﾚｰﾎﾞｰﾙｺｰﾄ | 面 | 3
床金具ｺｱ抜き | ﾊﾞﾚｰﾎﾞｰﾙ6個 低鉄棒7個 | 箇所 | 13
床金具 | ﾓﾙﾀﾙ埋込共 | 箇所 | 13
床ｺﾝｸﾘｰﾄ基礎調整 | H100程度かさ上げ | 箇所 | 13
ｽﾃｰｼﾞ下収納台車前床取替 | 取付ｱﾝｸﾞﾙ付 材工共 | 箇所 | 5
ﾊﾞｽｹｯﾄｺﾞｰﾙ改修 | 吊下げ | 基 | 2
ﾊﾞｽｹｯﾄｺﾞｰﾙ改修 | 壁付け | 基 | 4
床ﾌﾘｰﾌﾛｱ | H50 | ㎡ | 1.8
床ﾌﾘｰﾌﾛｱ | H100 | ㎡ | 17.1
無地 厚さ2.0 複層ﾋﾞﾆﾙ床ｼｰﾄFS
ﾋﾞﾆﾙ床ｼｰﾄ貼 | 多湿部 熱溶接工法 | ㎡ | 18.9
ﾄｲﾚﾌﾞｰｽ | 2400x910 | 箇所 | 2
汚垂石 | t6 600x2110 | 箇所 | 1
小 計
名 称
品質・形状・摘要
単位
名 称
品質・形状・摘要
単位
名 称
品質・形状・摘要
単位
名 称
品質・形状・摘要
単位
名 称
品質・形状・摘要
単位
名 称
品質・形状・摘要
単位
名 称
品質・形状・摘要
単位
名 称
品質・形状・摘要
単位
名 称
品質・形状・摘要
単位
名 称
品質・形状・摘要
単位
名 称
品質・形状・摘要
単位
名 称
品質・形状・摘要
単位

## 細目4.増築_撤去
(四号様式）（内訳明細書） | [5 empty] | 頁
名 称 | 品質・形状・摘要 | 単位 | 数 量 | 単 価 | 金 額 | 備 考
2.増築工事
(1)既存解体工事
01.直接仮設
整理清掃後片付け（小規模S造） | 地上階 | m2 | 44.5
建枠900×1700 布枠500+240
枠組本足場(手すり先行方式) | 12m未満 2か月 | m2 | 65.4
防音ｼｰﾄ張り | 2か月 | m2 | 65.4
安全手すり(手すり先行方式) | 枠組本足場用 2か月 | ｍ | 15.2
簡易型移動式足場
内部仕上足場 | 階高4.0m超5.0m未満 2か月 | m2 | 64.6
仮設材運搬 | 枠組み足場 | m2 | 65.4
仮設材運搬 | 防音ｼｰﾄ | m2 | 65.4
仮設材運搬 | 安全手すり | ｍ | 15.2
内部脚立足場
仮設材運搬 | 脚立足場 階高4.0m以下 | m2 | 64.6
小 計
02.躯体 | 躯体
基礎ｺﾝｸﾘｰﾄとりこわし | 圧砕機 | m3 | 15.5
土間ｺﾝｸﾘｰﾄとりこわし | 圧砕機 | m3 | 6.6
躯体ｺﾝｸﾘｰﾄとりこわし | 圧砕機 地上からの解体 | m3 | 8.7
根切り |  | m3 | 49.6
埋戻し(A種) | 山砂の類 | m3 | 49.6
鉄骨造上屋解体 | 鉄骨ｶｯﾀｰ主体 重量級 | m2 | 38.5
土工機械運搬 | 根切り、埋戻し | 往復 | 1
（撤去機械）
撤去機械運搬（空気圧縮機） | 可搬式、ｽｸﾘｭｰｴﾝｼﾞﾝ掛 | 往復 | 1
小 計
03.建具
3480*2000
AW1 撤去 | 両開きﾄﾞｱ 枠共 | m2 | 7
3480*1200
AW2 撤去 | 引違い窓 枠共 | m2 | 4.2
ｶﾞﾗｽ撤去 | 集積共 | m2 | 7.9
外部建具廻り
ｼｰﾘﾝｸﾞ撤去 | 集積共 | ｍ | 20.3
小 計
04.外部仕上 | 外部仕上
既存防水層撤去 | ｱｽﾌｧﾙﾄ防水 集積共 | m2 | 52.2
屋上防水押えｺﾝｸﾘｰﾄ撤去 | 集積共 | m2 | 52.2
ﾎﾟｰﾁﾙｰﾌﾄﾞﾚﾝ撤去 | 集積共 | か所 | 1
たてどい撤去 | VP管 集積共 | ｍ | 3.7
壁
ALC撤去 | t100 集積共 | m3 | 4
軒天
ﾎﾟｰﾁｱﾙﾐｽﾊﾟﾝﾄﾞﾚﾙ撤去 | 集積共 | m2 | 10.4
床
ﾀｲﾙ貼り撤去 | 集積共 | m2 | 35.2
段鼻
ﾉﾝｽﾘｯﾌﾟﾀｲﾙ貼り撤去 | 集積共 | ｍ | 29
外壁
ﾀｲﾙ貼り撤去 | 集積共 | m2 | 11.7
外構
ｸﾞﾚｰﾁﾝｸﾞ撤去 | W350 集積共 | ｍ | 35.8
U字溝撤去 | W350 集積共 | ｍ | 11
小 計
05.内部仕上
床
ﾓﾙﾀﾙ下地撤去 | 集積共 | m2 | 41.6
床
ﾀｲﾙ貼り撤去 | 集積共 | m2 | 14.1
床
ﾋﾞﾆﾙ床ｼｰﾄ撤去 | 集積共 | m2 | 27.5
床
人研ぎﾌﾞﾛｯｸ撤去 | W300 集積共 | ｍ | 2
巾木 | H180
人研ぎﾌﾞﾛｯｸ撤去 | 集積共 | ｍ | 15.9
巾木 | H180
ﾓﾙﾀﾙ下地撤去 | 集積共 | ｍ | 15.9
巾木 | H75
木製幅木撤去 | 集積共 | ｍ | 26.5
壁
壁下地撤去 | 集積共 | m2 | 12.6
壁
壁ﾓﾙﾀﾙ下地撤去 | 集積共 | m2 | 67.9
壁
壁ｸﾛｽ撤去 | 集積共 | m2 | 55.3
天井
天井下地撤去 | 集積共 | m2 | 41.6
天井 | 直張り
岩綿吸音板撤去 | 一重張り 集積共 | m2 | 41.6
小 計
06.内部仕上 | ｱｽﾍﾞｽﾄ除去
壁
ALC板塗材 | 集積共 | m2 | 4
粉じん飛散防止剤吹付け | 材工共 | m2 | 4
小 計
07.家具撤去
1250*1100*400
生徒用下足箱撤去 | 集積共 | か所 | 1
ｽﾁｰﾙ製手摺撤去 | H900 集積共 | ｍ | 2
小 計
08.外構撤去・移設 | 外構撤去
ｼﾞｬﾝｸﾞﾙｼﾞﾑ
遊具-1撤去 | 2500*2500*2500 | 基 | 1
遊具-2撤去 | 6500*3000*2000 | 基 | 1
遊具-3撤去 | 3500*1000*800 | 基 | 1
ﾊﾞｯｸﾈｯﾄ撤去 | H=7ｍ ﾎﾟｰﾙφ100×3本 ﾈｯﾄ共 | 箇所 | 1
植栽伐採伐根撤去 | H=10ｍ | 本 | 1
植栽伐採伐根撤去 | H=6ｍ | 本 | 2
掲示板移設 | W1800×H1800 t200 | 箇所 | 1
小 計
名 称
品質・形状・摘要
単位
名 称
品質・形状・摘要
単位
名 称
品質・形状・摘要
単位
名 称
品質・形状・摘要
単位
名 称
品質・形状・摘要
単位
名 称
品質・形状・摘要
単位
名 称
品質・形状・摘要
単位
名 称
品質・形状・摘要
単位
名 称
品質・形状・摘要
単位
名 称
品質・形状・摘要
単位
名 称
品質・形状・摘要
単位
名 称
品質・形状・摘要
単位

## 細目4.増築_新設
(四号様式）（内訳明細書） | [5 empty] | 頁
名 称 | 品質・形状・摘要 | 単位 | 数 量 | 単 価 | 金 額 | 備 考
2.増築工事
(2)新設工事
01.直接仮設 | 直接仮設
養生（小規模S造） | 地上階 | m2 | 9.9
整理清掃後片付け（小規模S造） | 地上階 | m2 | 9.9
墨出し（小規模S造） | 地上階 | m2 | 9.9
遣方（小規模S造） | 地上階 | m2 | 13.5
建枠900×1700 布枠500+240
枠組本足場(手すり先行方式) | 12m未満 2か月 | m2 | 57.2
防音ｼｰﾄ張り | 2か月 | m2 | 57.2
安全手すり(手すり先行方式) | 枠組本足場用 2か月 | ｍ | 13.3
簡易型移動式足場
内部仕上足場 | 階高4.0m超5.0m未満 2か月 | m2 | 30.2
仮設材運搬 | 枠組み足場 | m2 | 57.2
仮設材運搬 | 養生ｼｰﾄ | m2 | 57.2
仮設材運搬 | 安全手すり | ｍ | 13.3
仮設材運搬 | 内部仕上足場脚立足場 | m2 | 30.2
小 計
02.土工 | 土工
根切 |  | ｍ3 | 26.4
埋戻し | B種 発生土 | ｍ3 | 14.6
床付け |  | ｍ2 | 36.2
盛土 | B種 | ｍ3 | 11.8
盛土 | A種 | ｍ3 | 2.9
小 計
03.地業 | 地業
砂利地業 | 再生ｸﾗｯｼｬﾗﾝt60 | ｍ3 | 3.6
砂利地業 | 再生ｸﾗｯｼｬﾗﾝt100 | ｍ3 | 0.4
砂利地業 | 再生ｸﾗｯｼｬﾗﾝt150 | ｍ3 | 1.8
土間下断熱材敷 | ｽﾀｲﾛﾌｫｰﾑt100 3種bA | ｍ2 | 85
床下防湿層式 | ﾎﾟﾘｴﾁﾚﾝﾌｨﾙﾑt0.15 | ｍ2 | 12.7
表層改良
ｾﾒﾝﾄ固化材（六価ｸﾛﾑ抑制型） |  | ｔ | 4
改良体積 | 24.5㎡×H1.5ｍ | ｍ3 | 37
室内配合強度試験 | 六価ｸﾛﾑ溶出試験含む（配合土支給） | 式 | 1
現場一軸圧縮試験費 | 1箇所 | 本 | 3
改良機運搬費 | 0.45㎡ | 式 | 1
平板載荷試験 |  | 件 | 1
ﾊﾞｯｸﾎｳｵﾍﾟﾚｰﾀｰ費 |  | 式 | 1
ﾊﾞｯｸﾎｳ回送費 | B・H 0.45 | 式 | 1
小 計
04.鉄筋 | 鉄筋
異形鉄筋 | SD295 D10 | ｔ | 0.8
異形鉄筋 | SD295 D13 | ｔ | 0.8
異形鉄筋 | SD295 D16 | ｔ | 1.1
鉄筋加工組立 | RC壁式構造 階高2.8ｍ程度 | ｔ | 2.7
鉄筋運搬費 | 4ｔ車 30㎞程度 | ｔ | 2.7
鉄筋ｽｸﾗｯﾌﾟ控除 |  | ｔ | -0.073
溶接金網敷 | 150×150 径6.0 | ｍ2 | 7.8
小 計
05.ｺﾝｸﾘｰﾄ | ｺﾝｸﾘｰﾄ
普通ｺﾝｸﾘｰﾄ | 均し FC-18-15 | ｍ3 | 0.1
普通ｺﾝｸﾘｰﾄ | 捨て FC-18-15 | ｍ3 | 3.7
普通ｺﾝｸﾘｰﾄ | 土間 FC-21-18 | ｍ3 | 4.8
普通ｺﾝｸﾘｰﾄ | 基礎部 FC-21-18 | ｍ3 | 13
普通ｺﾝｸﾘｰﾄ | 上部躯体 FC-21-18 | ｍ3 | 1.5
普通ｺﾝｸﾘｰﾄ | 防水押えｺﾝ | ｍ3 | 0.6
ｺﾝｸﾘｰﾄ打設手間 |  | ｍ3 | 23.7
30m3以上 50m3/回未満
ｺﾝｸﾘｰﾄﾎﾟﾝﾌﾟ圧送費 | 基本料含む | ｍ3 | 23.7
小 計
06.型枠 | 型枠
普通合板型枠 | 基礎部 | ｍ2 | 92.4
普通合板型枠 | 上部躯体部 | ｍ2 | 14.9
型枠運搬費 | 4t車 | ｍ2 | 107.3
打放し面補修 | ｺｰﾝ処理 部分目違いばらい | ｍ2 | 3.3
小 計
07.鉄骨 | 鉄骨
H形鋼 | SS400 H-200×100×5.5×8 | ｔ | 0.2
H形鋼 | SS400 H-250×125×6×9 | ｔ | 0.3
角形鋼管 | STKR □-200×200×6 | ｔ | 0.42
丸鋼 | SS400 M-19 | ｔ | 0.1
軽量ﾘｯﾌﾟ溝形鋼 | SS400 LC-100×50×20×3.2 | ｔ | 0.1
鋼板 | SS400 PL-9 | ｔ | 0.1
鋼板 | SS400 PL-19 | ｔ | 0.1
鋼板 | SS400B PL-6 | ｔ | 0.1
鋼板 | SS400B PL-9 | ｔ | 0.1
鋼板（ﾀﾞｲｱﾌﾗﾑ） | SS400B PL-19 | ｔ | 0.1
鋼板（ﾀﾞｲｱﾌﾗﾑ） | SS400C PL-22 | ｔ | 0.1
高力ﾎﾞﾙﾄ | F10T M16×50 | 本 | 50
高力ﾎﾞﾙﾄ | F10T M16×55 | 本 | 200
ﾄﾙｼｱ形高力ﾎﾞﾙﾄ | S10T M20×45 | 本 | 7
ﾃﾞｯｷ小口塞ぎ | H50 | ｍ | 7.1
ﾃﾞｯｷ流れ止め | PL-1.6加工 H150 | ｍ | 12
ｱﾝｶｰﾎﾞﾙﾄ | M16 | 本 | 16
工場溶接 | 6㎜換算 | ｍ | 103
溶接部試験 | 工場全数 | 箇所 | 80
ﾃﾞｯｷﾌﾟﾚｰﾄ | QL99-50 | ｍ2 | 7.4
ﾃﾞｯｷﾌﾟﾚｰﾄ敷き込み | 手間のみ ｱｰｸｽﾎﾟｯﾄ溶接 | ｍ2 | 7.4
鉄骨ｽｸﾗｯﾌﾟ控除 |  | ｔ | 0.04
鉄骨工場加工費 |  | ｔ | 1.3
鉄骨運搬 |  | ｔ | 1.3
鉄骨現場建方費 |  | ｔ | 1.3
小 計
08.建具 | 建具
AD1 | 親子開き戸W1340×H2400 | 箇所 | 1
AW1 | FIX窓W1340×H2400 | 箇所 | 1
AW2 | 連窓FIX窓W2470×2400 | 箇所 | 1
強化ｶﾞﾗｽt4.0 | 2.0㎡以下 ｼｰﾘﾝｸﾞ 清掃共 | ｍ2 | 12.4
小 計
09.防水 | 防水
ｱｽﾌｧﾙﾄ防水A-1(保護密着) | 平場 | ｍ2 | 7.8
ｱｽﾌｧﾙﾄ防水A-1(保護密着) | 立上 | ｍ2 | 4.5
防水立上りﾗｽ張り |  | ｍ2 | 3.6
ｼｰﾘﾝｸﾞ | 建具周囲 ﾎﾟﾘｳﾚﾀﾝ系(PU-2)15x10 | ｍ | 24.7
ｼｰﾘﾝｸﾞ | ﾎﾟﾘｳﾚﾀﾝ系(PU-2)15x10 | ｍ | 17.5
竪樋VP100 |  | ｍ | 7.8
SGP 100A
横引きﾄﾞﾚｲﾝ | ｱｽﾌｧﾙﾄ･ｼｰﾄ防水用 | 箇所 | 2
小 計
10.既成ｺﾝｸﾘｰﾄ | 既成ｺﾝｸﾘｰﾄ
ALCt100 |  | ｍ2 | 23.3
ALCt100ｺｰﾅｰﾊﾟﾈﾙ | L300×300 | ｍ | 6.5
小 計
11.内装 | 内装
Ⅰ類 無ゆう
床ﾀｲﾙ張り | 150㎜角下地ﾓﾙﾀﾙ別途 | ｍ2 | 5.4
ﾋﾞﾆﾙ床ｼｰﾄt2.0 | 一般床 熱溶接工法 防滑仕様 | ｍ2 | 3
壁GB-Rt12.5（GL） | RC,CB直張り 継目処理 | ｍ2 | 8.8
壁GB-Rt12.5（LGS） | 鋼製、木、ﾎﾞｰﾄﾞ下地 継目処理 | ｍ2 | 6.3
幅木ﾀｲﾙ | H=60 | ｍ | 0.7
幅木塩ﾋﾞ製 | H=60 | ｍ | 1.1
天井GB-Dt9.5 |  | ｍ2 | 8.3
天井廻縁 | 塩ビ製 | ｍ | 4.5
軒天ｹｲｶﾙ板t6.0 | 目透かし | ｍ2 | 3.4
ｳﾚﾀﾝ吹付t30 |  | ｍ2 | 1.9
W690×D400×H2000
F-1下足入れ | 棚板ﾒﾗﾐﾝ化粧合板 | 箇所 | 2
小 計
12.塗装 | 塗装
ｶﾗｰｸﾘｱ塗装 | 基礎幅木 | ｍ2 | 1.9
防水型複層塗材E吹付 | 下地調整費(E)共 ALCﾊﾟﾈﾙ面 | ｍ2 | 168
軒天EP-G塗装 | けい酸ｶﾙｼｳﾑ板面 工程A種(見上) | ｍ2 | 3.4
内部EP-G塗装 | ﾎﾞｰﾄﾞ面 工程A種（一般） | ｍ2 | 12.3
素地ごしらえ | けい酸ｶﾙｼｳﾑ板面 工程A種 | ｍ2 | 3.4
素地ごしらえ | ﾎﾞｰﾄﾞ面 工程A種 | ｍ2 | 12.3
小 計
13.左官 | 左官
床ﾓﾙﾀﾙ塗り | 金ごて ﾓﾙﾀﾙ仕上げ | ｍ2 | 5.4
笠木天端直均し | 金ごて 幅300 | ｍ | 6.6
床ｺﾝｸﾘｰﾄ直均し | 薄張物下地 | ｍ2 | 3
床ｺﾝｸﾘｰﾄ直均し | 厚張物下地 | ｍ | 9
基礎天端直均し | 金ごて 幅300 | ｍ2 | 22.9
ﾍﾞｰｽ下均しﾓﾙﾀﾙ | 250×250 t30 | 箇所 | 4
建具周囲ﾓﾙﾀﾙ充填 | 外部建具 | ｍ | 24.7
防水立上りﾓﾙﾀﾙ下地 | 金ごて 外壁 t25 | ｍ2 | 3.6
小 計
14.金属 | 金属
床見切り | SUS製FB 6×15 | ｍ | 2.6
軽量鉄骨壁下地50型 | 下地張りなし @300 | ｍ2 | 11.4
1.0ｍ以上2.5ｍ未満
軽量鉄骨天井下地25型 | 金属成形板用 @360 ｲﾝｻｰﾄ含む | ｍ2 | 3.3
1.5ｍ以上3.0ｍ未満
軽量鉄骨天井下地19型 | 下地張りなし @300 ｲﾝｻｰﾄ含む | ｍ2 | 8.3
軽量鉄骨下り壁下地19型 | 19形(屋内)H300～500程度 | ｍ | 1.4
下り壁水切りW120 |  | ｍ | 3
EXP.J外壁-外壁ｺｰﾅｰ |  | ｍ | 7.2
EXP.J屋根-外壁 |  | ｍ | 3.1
EXP.J床-床 |  | ｍ | 3.1
EXP.J壁-床 |  | ｍ | 0.5
EXP.J壁-床 |  | ｍ | 0.7
EXP.J天井 |  | ｍ | 3.2
ｱﾙﾐ製笠木W375 |  | ｍ | 10.5
ｱﾙﾐ製笠木W375ｺｰﾅｰ |  | 箇所 | 2
小 計
15外構 | 外構
墨出し（小規模S造） | 外部 | m2 | 41.9
根切 |  | ｍ3 | 13.1
埋戻し | B種 発生土 | ｍ3 | 8
床付け |  | ｍ2 | 19.9
盛土 | B種 | ｍ3 | 5.1
盛土 | A種 | ｍ3 | 6.2
砂利地業 | 再生ｸﾗｯｼｬﾗﾝt60 | ｍ3 | 1.2
砂利地業 | 再生ｸﾗｯｼｬﾗﾝt150 | ｍ3 | 5.5
普通ｺﾝｸﾘｰﾄ | 捨て FC-18-15 | ｍ3 | 1
普通ｺﾝｸﾘｰﾄ | 土間 FC-21-18 | ｍ3 | 4.8
普通ｺﾝｸﾘｰﾄ | 基礎部 FC-21-18 | ｍ3 | 5.7
ｺﾝｸﾘｰﾄ打設手間 | 小型構造物 人力打設 | ｍ3 | 11.5
ｺﾝｸﾘｰﾄﾎﾟﾝﾌﾟ圧送費 | 基本料含む | ｍ3 | 11.5
普通合板型枠 | 基礎部 | ｍ2 | 61.5
異形鉄筋 | SD295 D10 | ｔ | 0.3
異形鉄筋 | SD295 D13 | ｔ | 0.5
異形鉄筋 | SD295 D16 | ｔ | 0.1
鉄筋加工組立 |  | ｔ | 0.9
鉄筋運搬費 |  | ｔ | 0.9
集水桝 | 1000×1200 | 箇所 | 2
U字側溝 | W600 | ｍ | 10.5
ｸﾞﾚｰﾁﾝｸﾞ | W600 T-2 | ｍ | 10.5
雨水桝 | 240×240 | 箇所 | 1
VPφ100 |  | ｍ | 4.3
床ﾀｲﾙ張り |  | ｍ2 | 22.9
床ﾓﾙﾀﾙ塗り | 木ごて 一般ﾀｲﾙ下地 | ｍ2 | 22.9
段鼻ﾀｲﾙ | W150 | ｍ | 22.4
床ﾓﾙﾀﾙ塗り | 木ごて 一般ﾀｲﾙ下地 | ｍ | 22.4
ｶﾗｰｸﾘｱ塗装 | 擁壁 | ｍ2 | 19.8
ｺﾝｸﾘｰﾄ面刷毛引き仕上 | ｽﾛｰﾌﾟ | ｍ2 | 18.3
打放し補修 | 擁壁ｺｰﾝ処理 部分目違いばらい | ｍ2 | 16
擁壁天端均し |  | ｍ | 24.8
砕石敷部
埋戻し | B種 発生土 | ｍ3 | 0.6
砕石敷部
砂利地業 | 再生ｸﾗｯｼｬﾗﾝt60 | ｍ3 | 0.2
ｽﾛｰﾌﾟｱﾙﾐ製手摺φ34 | 埋込 | ｍ | 13.9
ｽﾛｰﾌﾟｱﾙﾐ製手摺φ34 | 後付け | ｍ | 14.9
犬走り補修 | 土間ｸﾗｯｸ 巾1.5㎜ 長さ1.3ｍ | 箇所 | 1
犬走り補修 | 土間沈下 2.0*0.*0.05 撤去共 | 箇所 | 1
ｱｽﾌｧﾙﾄ舗装 | t50 透水性（開粒13） 路盤含む | m2 | 2020
駐車場ﾗｲﾝ |  | ｍ | 635
小 計

## 細目5.発生
(四号様式）（内訳明細書） | [5 empty] | 頁
名 称 | 品質・形状・摘要 | 単位 | 数 量 | 単 価 | 金 額 | 備 考
3.発生材処分
(1)発生材積み込み
発生材積込み | 無筋ｺﾝｸﾘｰﾄ類① | ｍ3 | 22.8
発生材積込み | 無筋ｺﾝｸﾘｰﾄ類② | ｍ3 | 7.3
発生材積込み | ｺﾝｸﾘｰﾄ二次製品類 | ｍ3 | 6
発生材積込み | 廃ﾌﾟﾗｽﾁｯｸ類 | ｍ3 | 0.4
発生材積込み | ｶﾞﾗｽ陶器質類 | ｍ3 | 0.7
発生材積込み | 混合廃棄物類 | ｍ3 | 0.5
発生材積込み | ｱｽﾌｧﾙﾄ類 | ｍ3 | 1.6
発生材積込み | 木材類 | ｍ3 | 17
発生材積込み | 金属類 | ｍ3 | 30.1
発生材積込み | せっこうﾎﾞｰﾄﾞ類(ｱｽﾍﾞｽﾄLv3) | ｍ3 | 0.4
発生材積込み | 除去岩綿 | ｍ3 | 0.7
小 計
(2)発生材運搬
無筋ｺﾝｸﾘｰﾄ類①
撤去材運搬 | DID区間有 10t車 60km以上 | ｍ3 | 22.8
無筋ｺﾝｸﾘｰﾄ類②
撤去材運搬 | DID区間有 10t車 60km以上 | ｍ3 | 7.3
ｺﾝｸﾘｰﾄ二次製品類
撤去材運搬 | DID区間有 10t車 60km以上 | ｍ3 | 6
廃ﾌﾟﾗｽﾁｯｸ類
撤去材運搬 | DID区間有 10t車 60km以上 | ｍ3 | 0.4
ｶﾞﾗｽ陶器質類
撤去材運搬 | DID区間有 10t車 60km以上 | ｍ3 | 0.7
混合廃棄物類
撤去材運搬 | DID区間有 10t車 60km以上 | ｍ3 | 0.5
ｱｽﾌｧﾙﾄ類
撤去材運搬 | DID区間有 10t車 60km以上 | ｍ3 | 1.6
木くず類
撤去材運搬 | DID区間有 10t車 60km以上 | ｍ3 | 17
せっこうﾎﾞｰﾄﾞ類(ｱｽﾍﾞｽﾄLv3)
撤去材運搬 | DID区間有 10t車 60km以上 | ｍ3 | 0.4
除去岩綿(ｱｽﾍﾞｽﾄLv3)
撤去材運搬 | DID区間有 10t車 60km以上 | ｍ3 | 0.7
小 計
3.発生材処分
(3-1)発生材処理 | 建設廃棄物処理
発生材処分費 | 無筋ｺﾝｸﾘｰﾄ類① | ｔ | 52.4
発生材処分費 | 無筋ｺﾝｸﾘｰﾄ類② | ｔ | 16.8
発生材処分費 | ｺﾝｸﾘｰﾄ二次製品類 | ｔ | 3
発生材処分費 | 廃ﾌﾟﾗｽﾁｯｸ類 | ｔ | 0.1
発生材処分費 | ｶﾞﾗｽ陶器質類 | ｔ | 7.6
発生材処分費 | 建設混合廃棄物 | ｔ | 0.9
発生材処分費 | ｱｽﾌｧﾙﾄ類 | ｔ | 3.2
発生材処分費 | 木くず類 | ｔ | 8.5
発生材処分費 | せっこうﾎﾞｰﾄﾞ類(ｱｽﾍﾞｽﾄLv3) | ｔ | 0.6
発生材処分費 | 除去岩綿 | ｍ3 | 0.7
小 計
(3-2)発生材処理 | 有価物引渡し
発生材処分 | 金属くず（鉄くず）類 H2 | ｔ | -36.6
名 称
品質・形状・摘要
単位
名 称
品質・形状・摘要
単位
名 称
品質・形状・摘要
単位
名 称
品質・形状・摘要
単位
名 称
品質・形状・摘要
単位
名 称
品質・形状・摘要
単位
名 称
品質・形状・摘要
単位
名 称
品質・形状・摘要
単位
名 称
品質・形状・摘要
単位
名 称
品質・形状・摘要
単位
名 称
品質・形状・摘要
単位
名 称
品質・形状・摘要
単位

## 三号様式（電気）
設 計 内 訳 書 |  | 設計 | [5 empty] | 設 計 者
|  | 建設場所 |  | 輪島市 横地町 地内
工事費一金 | [9 empty] | 円 也
|  |  |  | 但し、 | 河原田小学校校舎等解体・屋内運動場復旧工事 屋内運動場棟 (電気設備) |  |  |  | 直接工事費
名 称 | 品質・形状・摘要 |  | 単位 |  | 数量 | 単価 | 金額 |  | 出来高 |  | 備考
[9 empty] | % | 金額
C．電気設備工事 |  |  | 式 |  | 1
直接工事費

## 中表紙
名 称 | 品質･形状・摘要 | 単位 | 数 量 | 単 価 | 金 額 | 出 来 高 |  | 備 考
[6 empty] | 数 量 | 金 額
C．電気設備工事
1．電灯設備 |  | 式 | 1
2.拡声・時計・ﾃﾚﾋﾞ設備 |  | 式 | 1
3.防災設備 |  | 式 | 1
4.構内配電線路 |  | 式 | 1
5．発生材処分 |  | 式 | 1
計
品質・形状・摘要
単位
数 量
単 価
金 額
備 考
出 来 高
数 量
金 額
名 称
品質・形状・摘要
単位
数 量
単 価
金 額
備 考
出 来 高
数 量
金 額
名 称
品質・形状・摘要
単位
数 量
単 価
金 額
備 考
出 来 高
数 量
金 額
名 称
品質・形状・摘要
単位
数 量
単 価
金 額
備 考
出 来 高
数 量
金 額
名 称
品質・形状・摘要
単位
数 量
単 価
金 額
備 考
出 来 高
数 量
金 額
名 称
品質・形状・摘要
単位
数 量
単 価
金 額
備 考
出 来 高
数 量
金 額
名 称

## 四号様式
名 称 | 品質･形状・摘要 | 単位 | 数 量 | 単 価 | 金 額 | 出 来 高 |  | 備 考
[6 empty] | 数 量 | 金 額
1．電灯設備
1.6mm-3C
EM-EEFｹｰﾌﾞﾙ | ﾋﾟｯﾄ・天井 | ｍ | 51
1.6mm-3C
EM-EEFｹｰﾌﾞﾙ | FEP内(PF･CD) | ｍ | 4
2.0mm-3C
EM-EEFｹｰﾌﾞﾙ | 管内 | ｍ | 7
2.0mm-3C
EM-EEFｹｰﾌﾞﾙ | ﾋﾟｯﾄ・天井 | ｍ | 20
ねじなし電線管 | 25mm 露出配管 塗装有 | ｍ | 7
金属製ｱｳﾄﾚｯﾄﾎﾞｯｸｽ(ｶﾊﾞｰ付 | 中四角 浅型D44 | 個 | 2
ﾀﾝﾌﾞﾗｽｲｯﾁ(金属ﾌﾟﾚｰﾄ付） | 1P15A×2 ﾈｰﾑ付 | 個 | 1
照明制御器(ｾﾝｻ) | DS1-Nﾀｲﾌﾟ 親機 | 個 | 2
照明制御器(ｾﾝｻ) | DS1-Nﾀｲﾌﾟ 子機 換気扇端子付 | 個 | 2
照明制御器(操作ﾕﾆｯﾄ) | 自動-切-連続 | 個 | 2
ﾌﾟﾙﾎﾞｯｸｽSS形(錆止め塗装)
ﾌﾟﾙﾎﾞｯｸｽ | 300×300×200 | 個 | 1
LED照明器具 | LSS9-2-30LN | 個 | 5
LED照明器具 | LSS9-4-48LN | 個 | 3
LED照明器具 | LSS9-4-65LN | 個 | 26
LED照明器具 | LSS9-4-65LN ｶﾞｰﾄﾞ付 | 個 | 2
LED照明器具 | LRS1-17LN | 個 | 8
LED照明器具 | LRS1RP-17LN | 個 | 3
LED照明器具 | LRS1-22LN | 個 | 9
LED照明器具 | SP-1 ｶﾞｰﾄﾞ付 | 個 | 4
LED誘導灯 | SH1-FBF20-BL | 個 | 2
LED誘導灯 | SH1-FBF20-BL ｶﾞｰﾄﾞ付 | 個 | 4
機械はつり | 100～150mm | か所 | 1
分電盤改修 | MCCB2P20A×1 追加 | 式 | 1
露出形 FL20W×1
蛍光灯器具撤去 | 再使用しない | 個 | 9
露出形 FL40W×1
蛍光灯器具撤去 | 再使用しない | 個 | 25
露出形 FL40W×2
蛍光灯器具撤去 | 再使用しない | 個 | 8
埋込形 FL40W×2
蛍光灯器具撤去 | 再使用しない | 個 | 4
ﾀﾞｳﾝﾗｲﾄ
白熱灯器具撤去 | 再使用しない | 個 | 3
直付 700W
HID灯器具撤去 | 再使用しない | 個 | 4
HIVE16
硬質ﾋﾞﾆﾙ電線管撤去 | 再使用しない | ｍ | 9
HIVE36
硬質ﾋﾞﾆﾙ電線管撤去 | 再使用しない | ｍ | 9
1.6㎜ × 1本
600V絶縁電線撤去 | 再使用しない | ｍ | 179
38㎜2 × 1本
600V絶縁電線撤去 | 再使用しない | ｍ | 113
1.6mm-3C ﾋﾟｯﾄ・天井
600V絶縁ｹｰﾌﾞﾙ撤去 | 再使用しない | ｍ | 25
1.6mm-3C FEP内(PF･CD)
600V絶縁ｹｰﾌﾞﾙ撤去 | 再使用しない | ｍ | 1
内部仕上足場
（簡易型移動式足場） | 階高7.4m以上9.1m未満 | 式 | 1
小 計
2.拡声・時計・ﾃﾚﾋﾞ設備
200×200×100
ﾌﾟﾙﾎﾞｯｸｽ撤去 | 再使用しない | 個 | 1
壁掛形
ｽﾋﾟｰｶ撤去 | 再使用しない | 個 | 1
壁掛型
ｱﾅﾛｸﾞ子時計 | 再使用しない | 個 | 1
ﾃﾚﾋﾞ端子撤去 | 再使用しない | 個 | 1
小 計
3.防災設備
ねじなし電線管 | 25mm 露出配管 塗装有 | ｍ | 21
EM-HPｹｰﾌﾞﾙ | 1.2mm-2C 管内 | ｍ | 56
非常警報複合装置 | 露出 | 個 | 3
HIVE28
硬質ﾋﾞﾆﾙ電線管撤去 | 再使用しない | ｍ | 9
C19
薄鋼電線管撤去 | 再使用しない | ｍ | 91
1.2㎜ × 1本
600V絶縁電線撤去 | 再使用しない | ｍ | 182
1.2㎜-5P 管内
HPｹｰﾌﾞﾙ撤去 | 再使用しない | ｍ | 35
1.2㎜-10P 管内
HPｹｰﾌﾞﾙ撤去 | 再使用しない | ｍ | 30
空気管式
分布型感知器撤去 | 再使用しない | 個 | 341
200×200×150
ﾌﾟﾙﾎﾞｯｸｽ撤去 | 再使用しない | 個 | 1
差動式
ｽﾎﾟｯﾄ型感知器撤去 | 再使用しない | 個 | 8
煙感知器撤去 | 再使用しない | 個 | 2
2個用 露出
差動式分布型感知器撤去 | 再使用しない | 個 | 2
消火栓組込
総合盤撤去 | 再使用しない | 個 | 2
小 計
4.構内配電線路
ｹｰﾌﾞﾙ保護用合成樹脂
被覆鋼管(GLT) | 54 地中 | ｍ | 15
波付硬質合成樹脂管(FEP) | 65 地中 | ｍ | 42
EM-CETｹｰﾌﾞﾙ | 38mm2 管内 | ｍ | 15
EM-CETｹｰﾌﾞﾙ | 38mm2 FEP内 | ｍ | 42
電柱 | CP-19-350 | 本 | 1
L-1 | 屋外 | 面 | 1
ﾌﾟﾙﾎﾞｯｸｽSS形屋外(SUS)
ﾌﾟﾙﾎﾞｯｸｽ | 300×300×200 | 個 | 1
ﾌﾞﾛｯｸﾊﾝﾄﾞﾎｰﾙ | H2-9 | 基 | 1
根切り(機械) | ﾊﾞｯｸﾎｳ 0.13m3 | ｍ3 | 20
埋戻し（機械） | ﾊﾞｯｸﾎｳ 0.13m3 | ｍ3 | 20
ｱｽﾌｧﾙﾄ舗装 | 500㎡未満 A-5-10 ｸﾗｯｼｬﾗﾝ | ｍ2 | 54
車道用 再生材
ｸﾗｯｼｬﾗﾝ | 厚さ10㎝ | ｍ2 | 29
車道用 再生材
ｸﾗｯｼｬﾗﾝ | 厚さ15㎝ | ｍ2 | 29
ASｶｯﾀｰ |  | ｍ | 167
埋設標識ｼｰﾄ | 2倍長(W)150 | ｍ | 42
小 計
5．発生材処分
発生材処分 | 金属類 | ｔ | 0.6
発生材処分 | 樹脂類 | ｔ | 0.02
発生材処分 | ｶﾞﾗｽ類 | ｔ | 0.03
発生材運搬費 | 金属類 | m3 | 1
発生材運搬費 | 樹脂類 | m3 | 0.04
発生材運搬費 | ｶﾞﾗｽ類 | m3 | 0.3
小 計
品質・形状・摘要
単位
数 量
単 価
金 額
備 考
出 来 高
数 量
金 額
名 称
品質・形状・摘要
単位
数 量
単 価
金 額
備 考
出 来 高
数 量
金 額
名 称
品質・形状・摘要
単位
数 量
単 価
金 額
備 考
出 来 高
数 量
金 額
名 称
品質・形状・摘要
単位
数 量
単 価
金 額
備 考
出 来 高
数 量
金 額
名 称
品質・形状・摘要
単位
数 量
単 価
金 額
備 考
出 来 高
数 量
金 額
名 称
品質・形状・摘要
単位
数 量
単 価
金 額
備 考
出 来 高
数 量
金 額
名 称
品質・形状・摘要
単位
数 量
単 価
金 額
備 考
出 来 高
数 量
金 額
名 称

## 三号様式 (機械)
設 計 内 訳 書 |  |  | 設 計 |  |  |  | 設 計 者
|  |  | 建築場所 | 輪島市 横地町 地内
| 工 事 費 一 金 |  | 円也
但し 旧河原田小学校校舎等解体・屋内運動場等災害復旧工事 （機械設備・体育館）
名 称 |  | 品 質 ・ 形 状 ・ 摘 要 |  | 単位 | 数 量 | 単 価 | 金 額 | 出 来 高 |  | 備 考
[8 empty] | ％ | 金額
| 機械設備 |  |  | 式 | 1
合 計

## 設備解体
名 称 | 品質・形状・摘用 | 単位 | 数 量 | 単 価 | 金額 | 出 来 高 |  | 備考
[6 empty] | 数 量 | 金額
Ⅰ.屋外 |  | 式 | 1
Ⅱ.体育館 |  | 式 | 1
Ⅲ.発生材積込・運搬 |  | 式 | 1
合 計
Ⅰ.屋外
1)給水設備 |  | 式 | 1
2)排水設備 |  | 式 | 1
3)撤去工事 |  | 式 | 1
小 計
Ⅰ.屋外
1)屋外 給水設備
給水・ | ねじ接合
ﾎﾟﾘ粉体ﾗｲﾆﾝｸﾞ鋼管(SGP-PD)改修 | 地中配管 40A | ｍ | 12
仕切弁(管端防食ｺｱ) | 10K(ねじ･給水用) 40A | 個 | 1
弁桝 | 機 械 VC-1( 550H) | 組 | 1
配管分岐(鋼管類)
･手間のみ | 配管分岐 40A 保温無 | 箇所 | 1
配管切断(鋼管類)
･手間のみ | 配管切断 40A 保温無 | 箇所 | 1
ﾊﾞｯｸﾎｳ 0.13m3排出ｶﾞｽ対策型 油圧式ｸﾛｰﾗ型
根切り(機械) | 排出ｶﾞｽ対策型 油圧式ｸﾛｰﾗ型 | m3 | 2
ﾊﾞｯｸﾎｳ 0.13m3排出ｶﾞｽ対策型 油圧式ｸﾛｰﾗ型
埋戻し(機械) | 排出ｶﾞｽ対策型 油圧式ｸﾛｰﾗ型 | m3 | 1
山砂 |  | m3 | 1
建設発生土処理 | 人 力 構内敷ならし | m3 | 1
小 計
2)屋外 排水設備
排水・硬質ﾎﾟﾘ塩化ﾋﾞﾆﾙ管(VP)改修 | 地中配管 125A | m | 61
桝径200φ 最大排水管径125φ
ﾌﾟﾗｽﾁｯｸ桝 | ST 鋳鉄製防護蓋 T-14 1020H | 組 | 1
桝径200φ 最大排水管径125φ
ﾌﾟﾗｽﾁｯｸ桝 | 45L 鋳鉄製防護蓋 T-14 1280H | 組 | 1
桝径200φ 最大排水管径125φ
ﾌﾟﾗｽﾁｯｸ桝 | 45L 鋳鉄製防護蓋 T-14 1370H | 組 | 1
桝径200φ 最大排水管径125φ
ﾌﾟﾗｽﾁｯｸ桝 | 90Y 鋳鉄製防護蓋 T-14 1560H | 組 | 1
桝径200φ 最大排水管径125φ
ﾌﾟﾗｽﾁｯｸ桝 | 45L 鋳鉄製防護蓋 T-14 1790H | 組 | 1
ﾊﾞｯｸﾎｳ 0.13m3排出ｶﾞｽ対策型 油圧式ｸﾛｰﾗ型
根切り(機械) | 排出ｶﾞｽ対策型 油圧式ｸﾛｰﾗ型 | m3 | 105
ﾊﾞｯｸﾎｳ 0.13m3排出ｶﾞｽ対策型 油圧式ｸﾛｰﾗ型
埋戻し(機械) | 排出ｶﾞｽ対策型 油圧式ｸﾛｰﾗ型 | m3 | 84
山砂 |  | m3 | 6
建設発生土処理 | 人 力 構内敷ならし | m3 | 21
小 計
3)屋外 撤去工事
地中
ビニル管撤去 | 125A | ｍ | 23
ﾊﾞｯｸﾎｳ 0.13m3排出ｶﾞｽ対策型 油圧式ｸﾛｰﾗ型
根切り(機械) | 排出ｶﾞｽ対策型 油圧式ｸﾛｰﾗ型 | m3 | 24
ﾊﾞｯｸﾎｳ 0.13m3排出ｶﾞｽ対策型 油圧式ｸﾛｰﾗ型
埋戻し(機械) | 排出ｶﾞｽ対策型 油圧式ｸﾛｰﾗ型 | m3 | 17
山砂 |  | m3 | 2
建設発生土処理 | 人 力 構内敷ならし | m3 | 7
小 計
Ⅱ.体育館
1)衛生器具設備 |  | 式 | 1
2)撤去工事 |  | 式 | 1
小 計
Ⅱ．体育館
1）衛生器具設備
洋風大便器 取付 | CS465 自動FV | 組 | 4
小便器 取付 | U307 感知FV | 組 | 3
洗面器取付 | L230 自動水栓 | 組 | 2
床上掃除口 | COB 125A
(防水形) |  | 個 | 2
床排水金物 | T5B50
(防水形) |  | 個 | 2
小 計
2)撤去工事
洋風大便器 取外し | CS465 自動FV | 組 | 4
小便器 取外し | U307 感知FV | 組 | 3
洗面器 取外し | L230 自動水栓 | 組 | 2
総合 埋込型
屋内消火栓箱 撤去 |  | 組 | 2
床上掃除口 撤去 | COB 125A
(防水形) |  | 個 | 2
床排水金物 撤去 | T5B50
(防水形) |  | 個 | 2
小 計
Ⅲ.発生材積込・運搬
発生材積込 | 金属類 | ｍ3 | 0.4
発生材積込 | ﾌﾟﾗｽﾁｯｸ類 | ｍ3 | 0.4
金属類
発生材運搬 | DID区間有り 10t車 60km以上 | ｍ3 | 0.4
ﾌﾟﾗｽﾁｯｸ類
発生材運搬 | DID区間有り 10t車 60km以上 | ｍ3 | 0.4
小 計

## 産廃処理
名 称 | 品質・形状・適用 | 単位 | 数 量 | 単 価 | 金 額 | 出 来 高 |  | 備 考
[6 empty] | 数 量 | 金 額
産業廃棄物処分費
金属類 |  | t | 0.2
廃プラスチック類 |  | t | 0.1
小 計